## Оглавление
ЗАО ПТК РЕЛЕРО-ТРЕЙД
644009, г. Омск, ул. Лермонтова, 194 ИНН 5504032579 КПП 550401001
Р/сч. № 40702810145350100120 в Омском ОСБ № 6916 Омское отделение №8634 Сбербанка России
Корр./сч. № 30101810900000000673 БИК 045209673
Тел. (381-2) 36-75-91, 32-48-35, факс 32-48-35
e-mail: reltrade@omsknet.ru http://www.relero-trade.ru
| Счетчики газа | Геодезические приборы
| Счетчики газа бытовые | Манометры
| Счетчики газа барабанного типа | Сигнализаторы
| Счетчики воды | Трубопроводы
| Счетчики жидких пищевых продуктов | Механизмы
| Счетчики нефти и нефтепродуктов | Клапана
| Счетчики пара | Автоматика котельных
| Счетчики тепла | Регуляторы давления газа
| Счетчики электроэнергии | Регуляторы температуры
| Дефектоскопы | Газовые клапана
Напоромеры, тягомеры...

## Счетчики газа
ЗАО ПТК РЕЛЕРО-ТРЕЙД
644009, г. Омск, ул. Лермонтова, 194 ИНН 5504032579 КПП 550401001
Р/сч. № 40702810145350100120 в Омском ОСБ № 6916 Омское отделение №8634 Сбербанка России
Корр./сч. № 30101810900000000673 БИК 045209673
Тел. (381-2) 36-75-91, 32-48-35, факс 32-48-35
e-mail: reltrade@omsknet.ru http://www.relero-trade.ru
Счетчики газа
№ | Наименование изделия | Диаметр трубопровода, мм | Диапазон эксплуатационных расходов, м3/ч | Эксплуатационное давление, Мпа Max | Цена изделия за единицу без учета НДС, руб.
1 | РГ-К-100 Ех (G100 РГК Ех) | 80 | 6; 12-125 | 0.1 | 22200
2 | РГ-К-1000Ех (G1000РГК Ех) | 200 | 62; 125-1250 | 0.1 | 35600
3 | РГ-К-250 Ех (G250 РГК Ех) | 125 | 16; 32-320 | 0.1 | 27000
4 | РГ-К-400 Ех (G400РГК Ех) | 150 | 25; 50-500 | 0.1 | 29100
5 | РГ-К-40Ех (G40 РГК Ех) | 50 | 3; 6-60 | 0.1 | 21100
6 | РГ-К-650 Ех (G650 РГК Ех) | 150 | 40; 80-800 | 0.1 | 33400
7 | Счетчик газа Dymetic9421 | 32 | 6-160 | 1.6 | 45690
8 | Счетчик газа Dymetic9421 | 50 | 15-530 | 1.6 | 46832
9 | Счетчик газа Dymetic9421 | 80 | 30-1000 | 1.6 | 51200
10 | Счетчик газа Dymetic9421 | 100 | 80-2500 | 1.6 | 55800
11 | Счетчик газа Dymetic9421 | 150 | 150-5000 | 1.6 | 61760
12 | Счетчик газа вихревой СВГ – 160 | 50 | 4-160 | 0,003-2,5 | 71040
13 | Счетчик газа вихревой СВГ – 1600 | 80 | 40-1600 | 0,003-2,5 | 79800
14 | Счетчик газа вихревой СВГ – 400 | 80 | 10-400 | 0,003-2,5 | 72240
15 | Счетчик газа вихревой СВГ – 800 | 80 | 20-800 | 0,003-2,5 | 74280
16 | Счетчик газа вихревой СВГ.М – 10000 | 200 | 250-10000 | 0,003-2,5 | 138240
17 | Счетчик газа вихревой СВГ.М – 160 | 50 | 4-160 | 0,003-2,5 | 89760
18 | Счетчик газа вихревой СВГ.М – 1600 | 80 | 40-1600 | 0,003-2,5 | 98520
19 | Счетчик газа вихревой СВГ.М – 2500 | 100 | 60-2500 | 0,003-2,5 | 108000
20 | Счетчик газа вихревой СВГ.М – 400 | 80 | 10-400 | 0,003-2,5 | 90960
21 | Счетчик газа вихревой СВГ.М – 5000 | 150 | 125-5000 | 0,003-2,5 | 121800
22 | Счетчик газа вихревой СВГ.М – 800 | 80 | 20-800 | 0,003-2,5 | 93000
23 | Счетчик газа ротационный РЛ20 | 25 | 1; 2-20 | 0.1 | 8380
Комплексы учёта газа Флоутэк-ТМ-3 на базе ротационных счётчиков типа РГ-К-Ех
24 | РГ-К-100 Ех | 80 | 6; 12-125 | 0.1 | 99735
25 | РГ-К-1000 Ех | 200 | 62; 125-1250 | 0.1 | 113100
26 | РГ-К-250 Ех | 125 | 16; 32-320 | 0.1 | 104530
27 | РГ-К-40 Ех | 50 | 3; 6-60 | 0.1 | 98645
28 | РГ-К-400 Ех | 150 | 25; 50-500 | 0.1 | 106590
29 | РГ-К-600 Ех | 150 | 40; 80-800 | 0.1 | 110870
30 | СГ-К-100Ех | 100 | 250,400,650 | до 250 | 33800
31 | СГ-К-150Ех | 150 | 650, 1000, 1600 | до 250 | 37895
32 | СГ-К-200Ех | 200 | 1600.25 | до 250 | 46150
33 | СГ-К-80Ех | 80 | 160,250,400 | до 250 | 30992
34 | Счетчик газа ротационный RVG G100 | 80 | Мах160 | 1.6 | 44620
35 | Счетчик газа ротационный RVG G16 | 50 | Мах25 | 1.6 | 33170
36 | Счетчик газа ротационный RVG G160 | 80 | Мах250 | 1.6 | 66460
37 | Счетчик газа ротационный RVG G25 | 50 | Мах40 | 1.6 | 33170
38 | Счетчик газа ротационный RVG G250 | 100 | Мах400 | 1.6 | 98500
39 | Счетчик газа ротационный RVG G40 | 50 | Мах65 | 1.6 | 33170
40 | Счетчик газа ротационный RVG G65 | 50 | Мах100 | 1.6 | 33170
41 | Счетчик газа ротационный RVG100+ТС-90 | 80 | Мах160 | 1.6 | 101630
42 | Счетчик газа ротационный RVG160+ТС-90 | 80 | Мах250 | 1.6 | 101630
43 | Счетчик газа ротационный RVG250+ТС-90 | 100 | Мах400 | 1.6 | 125270
44 | Счетчик газа ротационный RVG65+ТС-90 | 50 | Мах25,40,65,100 | 1.6 | 66680
45 | Счетчик газа ротационный СГ-ЭК-Р-100 | 50 | Мах25,4065,100 | 1.6 | 87333
46 | Счетчик газа ротационный СГ-ЭК-Р-160 | 80 | Мах160 | 1.6 | 99864
47 | Счетчик газа ротационный СГ-ЭК-Р-250 | 80 | Мах250 | 1.6 | 115374
48 | Счетчик газа ротационный СГ-ЭК-Р-400 | 100 | Мах400 | 1.6 | 146407
49 | Счетчик газа СГ-16М-100 | 50 | Мах100 | 1.6 | 29490
50 | Счетчик газа СГ-16М-1000-2 | 150 | Мах1000 | 1.6 | 52740
51 | Счетчик газа СГ-16М-1600-2 | 200 | Мах1600 | 1.6 | 92330
52 | Счетчик газа СГ-16М-200-2 | 80 | Мах200 | 1.6 | 34740
53 | Счетчик газа СГ-16М-2500-2 | 200 | Мах2500 | 1.6 | 97935
54 | Счетчик газа СГ-16М-250-2 | 80 | Мах250 | 1.6 | 35236
55 | Счетчик газа СГ-16М-400-2 | 100 | Мах400 | 1.6 | 43030
56 | Счетчик газа СГ-16М-650-2 | 150 | Мах650 | 1.6 | 45815
57 | Счетчик газа СГ-16М-800-2 | 150 | Мах800 | 1.6 | 48595
58 | Счетчик газа СГ-16МТ-100 | 50 | Мах100 | 1.6 | 28015
59 | Счетчик газа СГ-16МТ-1000-2 | 150 | Мах1000 | 1.6 | 50100
60 | Счетчик газа СГ-16МТ-1600-2 | 200 | Мах1600 | 1.6 | 87720
61 | Счетчик газа СГ-16МТ-200-2 | 80 | Мах200 | 1.6 | 33003
62 | Счетчик газа СГ-16МТ-2500-2 | 200 | Мах2500 | 1.6 | 93040
63 | Счетчик газа СГ-16МТ-250-2 | 80 | Мах250 | 1.6 | 33471
64 | Счетчик газа СГ-16МТ-400-2 | 100 | Мах400 | 1.6 | 40873
65 | Счетчик газа СГ-16МТ-800-2 | 150 | Мах800 | 1.6 | 46170
66 | Счетчик газа СГ-75М-1-1000-2 | 150 | Мах1000 | 7.5 | 94306
67 | Счетчик газа СГ-75М-1-1600-2 | 200 | Мах1600 | 7.5 | 108913
68 | Счетчик газа СГ-75М-1-200-2 | 80 | Мах200 | 7.5 | 47930
69 | Счетчик газа СГ-75М-1-2500-2 | 200 | Мах2500 | 7.5 | 155290
70 | Счетчик газа СГ-75М-1-400-2 | 100 | Мах400 | 7.5 | 61432
71 | Счетчик газа СГ-75М-1-800-2 | 150 | Мах800 | 7.5 | 71283
72 | Счетчик газа СГ-75МТ-1000-2 | 150 | Мах1000 | 7.5 | 89590
73 | Счетчик газа СГ-75МТ-1600-2 | 200 | Мах1600 | 7.5 | 103464
74 | Счетчик газа СГ-75МТ-200-2 | 80 | Мах200 | 7.5 | 45534
75 | Счетчик газа СГ-75МТ-2500-2 | 200 | Мах2500 | 7.5 | 147527
76 | Счетчик газа СГ-75МТ-400-2 | 100 | Мах400 | 7.5 | 58360
77 | Счетчик газа СГ-75МТ-800-2 | 150 | Мах800 | 7.5 | 67721
78 | Счетчик газа турбинный АГАТ-1М-100 | 100 | 500 | 6.3 | 62520
79 | Счетчик газа турбинный АГАТ-1М-150 | 150 | 1000 | 6.3 | 77400
80 | Счетчик газа турбинный АГАТ-1М-40 | 40 | 65 | 6.3 | 46800
81 | Счетчик газа турбинный АГАТ-1М-50 | 50 | 125 | 6.3 | 48840
82 | Счетчик газа турбинный АГАТ-1М-65 | 65 | 250 | 6.3 | 50520
83 | Турбинный счетчик газа СГ-ТК-100 | 50 | Мах100 | 1.6 | 50982
84 | Турбинный счетчик газа СГ-ТК-1000 | 150 | Мах1000 | 1.6 | 58422
85 | Турбинный счетчик газа СГ-ТК-1600 | 200 | Мах1600 | 1.6 | 82098
86 | Турбинный счетчик газа СГ-ТК-200 | 80 | Мах200 | 1.6 | 51822
87 | Турбинный счетчик газа СГ-ТК-250 | 80 | Мах250 | 1.6 | 52158
88 | Турбинный счетчик газа СГ-ТК-2500 | 200 | Мах2500 | 1.6 | 85446
89 | Турбинный счетчик газа СГ-ТК-400 | 100 | Мах400 | 1.6 | 52608
90 | Турбинный счетчик газа СГ-ТК-800 | 150 | Мах800 | 1.6 | 55950
91 | Турбинный счетчик газа СГ-ЭК-Т-100 | 50 | Мах100 | 1.6 | 89770
92 | Турбинный счетчик газа СГ-ЭК-Т-1000 | 150 | Мах1000 | 1.6 | 98880
93 | Турбинный счетчик газа СГ-ЭК-Т-1000 | 150 | Мах1000 | 7.5 | 131520
94 | Турбинный счетчик газа СГ-ЭК-Т-1600 | 200 | Мах1600 | 1.6 | 115272
95 | Турбинный счетчик газа СГ-ЭК-Т-1600 | 200 | Мах1600 | 7.5 | 147240
96 | Турбинный счетчик газа СГ-ЭК-Т-200 | 80 | Мах200 | 1.6 | 90636
97 | Турбинный счетчик газа СГ-ЭК-Т-200 | 80 | Мах200 | 7.5 | 108960
98 | Турбинный счетчик газа СГ-ЭК-Т-250 | 80 | Мах250 | 1.6 | 91440
99 | Турбинный счетчик газа СГ-ЭК-Т-2500 | 200 | Мах2500 | 1.6 | 120372
100 | Турбинный счетчик газа СГ-ЭК-Т-2500 | 200 | Мах2500 | 7.5 | 177240
101 | Турбинный счетчик газа СГ-ЭК-Т-400 | 100 | Мах400 | 1.6 | 93684
102 | Турбинный счетчик газа СГ-ЭК-Т-400 | 100 | Мах400 | 7.5 | 111240
103 | Турбинный счетчик газа СГ-ЭК-Т-800 | 150 | Мах800 | 1.6 | 97704
104 | Турбинный счетчик газа СГ-ЭК-Т-800 | 150 | Мах800 | 7.5 | 117360
105 | Турбинный счетчик газаTRZ-G100 | 80 | Мах160 | 1.6 | 56977
106 | Турбинный счетчик газаTRZ-G1000 | 150 | Мах1600 | 1.6 | 107373
107 | Турбинный счетчик газаTRZ-G1000 | 200 | Мах1600 | 1.6 | 210042
108 | Турбинный счетчик газаTRZ-G160 | 80 | Мах250 | 1.6 | 57638
109 | Турбинный счетчик газаTRZ-G160 | 100 | Мах250 | 1.6 | 75172
110 | Турбинный счетчик газаTRZ-G1600 | 200 | Мах2500 | 1.6 | 216940
111 | Турбинный счетчик газаTRZ-G250 | 80 | Мах400 | 1.6 | 60045
112 | Турбинный счетчик газаTRZ-G250 | 100 | Мах400 | 1.6 | 78674
113 | Турбинный счетчик газаTRZ-G2500 | 250 | Мах4000 | 1.6 | 349032
114 | Турбинный счетчик газаTRZ-G2500 | 250 | Мах4000 | 6.3 | 462558
115 | Турбинный счетчик газаTRZ-G2500 | 300 | Мах4000 | 1.6 | 437762
116 | Турбинный счетчик газаTRZ-G2500 | 300 | Мах4000 | 6.3 | 502878
117 | Турбинный счетчик газаTRZ-G2500+ЕК260 | 250 | Мах4000 | 1.6 | 411737
118 | Турбинный счетчик газаTRZ-G2500+ЕК260 | 300 | Мах4000 | 1.6 | 500466
119 | Турбинный счетчик газаTRZ-G2500+ЕК260 | 250 | Мах4000 | 6.3 | 525263
120 | Турбинный счетчик газаTRZ-G2500+ЕК260 | 300 | Мах4000 | 6.3 | 565523
121 | Турбинный счетчик газаTRZ-G400 | 100 | Мах650 | 1.6 | 83273
122 | Турбинный счетчик газаTRZ-G400 | 150 | Мах650 | 1.6 | 93132
123 | Турбинный счетчик газаTRZ-G4000 | 300 | Мах6500 | 1.6 | 528582
124 | Турбинный счетчик газаTRZ-G4000 | 300 | Мах6500 | 6.3 | 552144
125 | Турбинный счетчик газаTRZ-G4000+ЕК260 | 300 | Мах6500 | 1.6 | 591287
126 | Турбинный счетчик газаTRZ-G4000+ЕК260 | 300 | Мах6500 | 6.3 | 614849
127 | Турбинный счетчик газаTRZ-G650 | 150 | Мах1000 | 1.6 | 100372
128 | Ультразвуковой счетчик природного газа ГОБОЙ-1 G10 | 25 | 0,1-16 |  | 16128
129 | Ультразвуковой счетчик природного газа ГОБОЙ-1 G16 | 32 | 0,16-25 |  | 18432
130 | Ультразвуковой счетчик природного газа ГОБОЙ-1 G25 | 40 | 0,25-40 |  | 20736
131 | Ультразвуковой счетчик природного газа ГОБОЙ-1 G40 | 50 | 0,4-60 |  | 25344
132 | Ультразвуковой счетчик природного газа ГОБОЙ-1 G65 | 65 | 0,65-100 |  | 34560
133 | Ультразвуковой счетчик природного газа ГОБОЙ-1 G100 | 80 | 1-160 |  | 46080
134 | Турбинный счетчик газа ТРСГ-200 | 80 | 20-200 |  | 32976
135 | Турбинный счетчик газа ТРСГ-400 | 100 | 40-400 |  | 39936
136 | Турбинный счетчик газа ТРСГ-800 | 150 | 80-800 |  | 59760
137 | Турбинный счетчик газа ТРСГ-1600 | 200 | 160-1600 |  | 85416
138 | Расходомер-счетчик попутного нефтяного газа Днепр-7 | 20-700 |  |  | 49920
139 | Счётчик газа ИРГА-2Г-РВ-100-1500 (с вихревым расходомером ИРГА-РВ) | 100 | 30-1500 |  | 72930
140 | Счётчик газа ИРГА-2Г-РВ-150-4000 (с вихревым расходомером ИРГА-РВ) | 150 | 100-4000 |  | 78650
141 | Счётчик газа ИРГА-2Г-РВ-200-9000 (с вихревым расходомером ИРГА-РВ) | 200 | 200-9000 |  | 103090
142 | Счётчик газа ИРГА-2Г-РВ-250-12000 (с вихревым расходомером ИРГА-РВ) | 250 | 250-12000 |  | по спецзаказу
143 | Счётчик газа ИРГА-2Г-РВ-300-16000 (с вихревым расходомером ИРГА-РВ) | 300 | 350-16000 |  | по спецзаказу
144 | Счётчик газа ИРГА-2Г-РВ-32-160 (с вихревым расходомером ИРГА-РВ) | 32 | 4-160 |  | 60060
145 | Счётчик газа ИРГА-2Г-РВ-40-200 (с вихревым расходомером ИРГА-РВ) | 40 | 5-200 |  | 61360
146 | Счётчик газа ИРГА-2Г-РВ-50-400 (с вихревым расходомером ИРГА-РВ) | 50 | 10-400 |  | 62790
147 | Счётчик газа ИРГА-2Г-РВ-80-1000 (с вихревым расходомером ИРГА-РВ) | 80 | 20-1000 |  | 68250
148 | Счётчики газа ТРСГ-ИРГА (вычислитель ИРГА-2,расходомер ДРОТ, датчик давления, термометр сопротивления ТСП, монтажные комплекты) | 80 | 10-200 | 1,6 по спецзаказу до 16МПа | 61750
149 | Счётчики газа ТРСГ-ИРГА (вычислитель ИРГА-2,расходомер ДРОТ, датчик давления, термометр сопротивления ТСП, монтажные комплекты) | 100 | 20-400 | 1,6 по спецзаказу до 16 Мпа | 69550
150 | Счётчики газа ТРСГ-ИРГА (вычислитель ИРГА-2,расходомер ДРОТ, датчик давления, термометр сопротивления ТСП, монтажные комплекты) | 150 | 40-800 | 1,6 по спецзаказу до 16 МПа | 91650
151 | Счётчики газа ТРСГ-ИРГА (вычислитель ИРГА-2,расходомер ДРОТ, датчик давления, термометр сопротивления ТСП, монтажные комплекты) | 200 | 80-1600 | 1,6 по спецзаказу до 16 МПа | 119600
152 | Вихревой расходомер-счетчик газа ВРСГ-1-100 | 100 |  | 1.6 | 90432
153 | Вихревой расходомер-счетчик газа ВРСГ-1-150 | 150 |  | 1.6 | 95580
154 | Вихревой расходомер-счетчик газа ВРСГ-1-200 | 200 |  | 1.6 | 99540
155 | Вихревой расходомер-счетчик газа ВРСГ-1-50 | 50 |  | 1.6 | 77544
156 | Вихревой расходомер-счетчик газа ВРСГ-1-80 | 80 |  | 1.6 | 84312
157 | Расходомер-счетчик газа РГС-1 | 10 | 0,012-0,12 |  | 54200
158 | Расходомер-счетчик газа РГС-2 | 10 | 0,12-1,5 |  | 54200
159 | Расходомер-счетчик газа РС | 25-150 | 0,063-240 | 10
160 | Расходомер-счетчик пара и газа ВИР-105 | 50 |  | 4 | 32934
161 | Расходомер-счетчик пара и газа ВИР-108 | 80 |  | 4 | 40968
162 | Расходомер-счетчик пара и газа ВИР-110 | 100 |  | 4 | 45444
163 | Расходомер-счетчик пара и газа ВИР-115 | 150 |  | 4 | 63906
164 | Расходомер-счетчик пара и газа ВИР-120 | 200 |  | 4 | 93642
165 | Расходомер-счетчик пара и газа ВИР-125 | 250 |  | 4 | 130506
166 | Счетчик газа G10 | 32 | 16 |  | 7300
167 | Счетчик газа G16 | 32 | 25 |  | 9200
168 | Счетчик газа ЛГ-К-100Ех | 100 | 20; 40-400 |  | 32500
169 | Счетчик газа ЛГ-К-150Ех | 150 | 50; 100-100 |  | 36450
170 | Счетчик газа ЛГ-К-80Ех | 80 | 12,5; 25-250 |  | 29800
171 | Счетчик газа Метран-331 | 32 | 6-160 | 1.6 | 64820
172 | Счетчик газа Метран-331 | 50 | 15-530 | 1.6 | 69510
173 | Счетчик газа Метран-331 | 80 | 30-1000 | 1.6 | 74900
174 | Счетчик газа Метран-331 | 100 | 80-2500 | 1.6 | 79870
175 | Счетчик газа Метран-331 | 150 | 150-5000 | 1.6 | 88270
176 | Счетчик газа ОКВГ-01 00,03 |  |  |  | 73896
177 | Счетчик газа ОКВГ-01 04,11 |  |  |  | 84588
178 | Счетчик газа ЛГ-К-200Ех | 200 | 125; 250-2500 |  | 39700
179 | Ультразвуковой расходомер UFM-001 – упрощенный с пультом контроля | 50 |  | 1.6 | 15500
180 | Ультразвуковой расходомер UFM-001 – упрощенный с пультом контроля | 65 |  | 1.6 | 15960
181 | Ультразвуковой расходомер UFM-001 – упрощенный с пультом контроля | 80 |  | 1.6 | 17300
182 | Ультразвуковой расходомер UFM-001 – упрощенный с пультом контроля | 100 |  | 1.6 | 17400
183 | Ультразвуковой расходомер UFM-001 – упрощенный с пультом контроля | 150 |  | 1.6 | 19056
184 | Ультразвуковой расходомер UFM-001 – упрощенный с пультом контроля | 200 |  | 1.6 | 23000
185 | Ультразвуковой расходомер UFM-001 – упрощенный с пультом контроля | б/тр |  | 1.6 | 14940
186 | Ультразвуковой расходомер UFM-001 – упрощенный без пульта контроля | 50 |  | 1.6 | 14322
187 | Ультразвуковой расходомер UFM-001 – упрощенный без пульта контроля | 65 |  | 1.6 | 14788
188 | Ультразвуковой расходомер UFM-001 – упрощенный без пульта контроля | 80 |  | 1.6 | 15850
189 | Ультразвуковой расходомер UFM-001 – упрощенный без пульта контроля | 100 |  | 1.6 | 15954
190 | Ультразвуковой расходомер UFM-001 – упрощенный без пульта контроля | 150 |  | 1.6 | 17616
191 | Ультразвуковой расходомер UFM-001 – упрощенный без пульта контроля | 200 |  | 1.6 | 21570
192 | Ультразвуковой расходомер UFM-001 – упрощенный без пульта контроля | б/тр |  | 1.6 | 13500
193 | Ультразвуковой расходомер UFM-001 | 50 |  | 1.6 | 15503
194 | Ультразвуковой расходомер UFM-001 | 65 |  | 1.6 | 15950
195 | Ультразвуковой расходомер UFM-001 | 80 |  | 1.6 | 17286
196 | Ультразвуковой расходомер UFM-001 | 100 |  | 1.6 | 17400
197 | Ультразвуковой расходомер UFM-001 | 150 |  | 1.6 | 19056
198 | Ультразвуковой расходомер UFM-001 | 200 |  | 1.6 | 23001
199 | Ультразвуковой расходомер UFM-001 | б/тр |  | 1.6 | 15000
200 | Ультразвуковой расходомер UFM-001 Exia IIC взрывозащищенный | 50 |  | 1.6 | 32000
201 | Ультразвуковой расходомер UFM-001 Exia IIC взрывозащищенный | 80 |  | 1.6 | 32700
202 | Ультразвуковой расходомер UFM-001 Exia IIC взрывозащищенный | 100 |  | 1.6 | 33042
203 | Ультразвуковой расходомер UFM-001 Exia IIC взрывозащищенный | 150 |  | 1.6 | 37020
204 | Ультразвуковой расходомер UFM-001 Exia IIC взрывозащищенный | 200 |  | 1.6 | 40110
205 | Ультразвуковой расходомер UFM-001 Exia IIC взрывозащищенный | б/тр |  | 1.6 | 26500
206 | Ультразвуковой расходомер UFM-005 | 15-40 |  | 1.6 | 19385
207 | Ультразвуковой расходомер UFM-005 | 50 |  | 1.6 | 19970
208 | Ультразвуковой расходомер UFM-005 | 65 |  | 1.6 | 20395
209 | Ультразвуковой расходомер UFM-005 | 80 |  | 1.6 | 20515
210 | Ультразвуковой расходомер UFM-005 | 100 |  | 1.6 | 22885
211 | Ультразвуковой расходомер UFM-005 | 150 |  | 1.6 | 25888
212 | Ультразвуковой расходомер UFM-005 | 200 |  | 1.6 | 30068
213 | Ультразвуковой расходомер UFM-005 | б/тр |  | 1.6 | 16740
214 | Ультразвуковой расходомер РУ-2К двухтрубный | 15-40 |  | 1.6 | 22400
215 | Ультразвуковой расходомер РУ-2К двухтрубный | 50 |  | 1.6 | 23620
216 | Ультразвуковой расходомер РУ-2К двухтрубный | 65 |  | 1.6 | 23800
217 | Ультразвуковой расходомер РУ-2К двухтрубный | 80 |  | 1.6 | 24750
218 | Ультразвуковой расходомер РУ-2К двухтрубный | 100 |  | 1.6 | 25200
219 | Ультразвуковой расходомер РУ-2К двухтрубный | 150 |  | 1.6 | 26750
220 | Ультразвуковой расходомер РУ-2К двухтрубный | 200 |  | 1.6 | 34650
221 | Ультразвуковой расходомер РУ-2К двухтрубный | б/тр |  | 1.6 | 21858
222 | Ультразвуковой расходомер РУ-2К однотрубный | 15-40 |  | 1.6 | 13852
223 | Ультразвуковой расходомер РУ-2К однотрубный | 50 |  | 1.6 | 15478
224 | Ультразвуковой расходомер РУ-2К однотрубный | 65 |  | 1.6 | 15950
225 | Ультразвуковой расходомер РУ-2К однотрубный | 80 |  | 1.6 | 17290
226 | Ультразвуковой расходомер РУ-2К однотрубный | 100 |  | 1.6 | 17400
227 | Ультразвуковой расходомер РУ-2К однотрубный | 150 |  | 1.6 | 19056
228 | Ультразвуковой расходомер РУ-2К однотрубный | 200 |  | 1.6 | 23001
229 | Ультразвуковой расходомер РУ-2К однотрубный | б/тр |  | 1.6 | 15000
Датчик расхода "ЭМИС-ВИХРЬ серии ЭВ-200" ТУ4213-017-00201-2004
230 | ЭВ-203-Г-С-2,5-0-1 | 32 | Модели датчиков выпускаются бесфланцевого исполнения "С" (соединение типа "сэндвич"), а также фланцевого исполнения "Ф" |  | 38350
231 | ЭВ-205-Г-С-2,5-0-1 | 50 |  |  | 39520
232 | ЭВ-208-Г-С-2,5-0-1 | 80 |  |  | 42900
233 | ЭВ-210-Г-С-2,5-0-1 | 100 |  |  | 58045
234 | ЭВ-215-Г-С-2,5-0-1 | 150 |  |  | 70070
235 | ЭВ-220-Г-С-2,5-0-1 | 200 |  |  | 90220
236 | ЭВ-225-Г-Ф-2,5-0-1 | 250 | Модели выпускаются только фланцевого исполнения "Ф". |  | 146640
237 | ЭВ-230-Г-Ф-2,5-0-1 | 300 |  |  | 192400
Новая серия РГ-К-Ех (для работы с корректорами объема) класс точности 1,0
238 | G25 РГ-К-Ех 1:30 | 50 | Мах 40 | 0.1 | 22660
239 | G40 РГ-К-Ех 1:20 | 50 | Мах 65 | 0.1 | 19315
240 | G40 РГ-К-Ех 1:30 | 50 | Мах 65 | 0.1 | 24830
241 | G65 РГ-К-Ех 1:20 | 80 | Мах 100 | 0.1 | 19938
242 | G65 РГ-К-Ех 1:30 | 80 | Мах 100 | 0.1 | 25390
243 | G100 РГ-К-Ех 1:20 | 80 | Мах 160 | 0.1 | 19938
244 | G100 РГ-К-Ех 1:30 | 80 | Мах 160 | 0.1 | 27030
245 | G250 РГ-К-Ех 1:20 | 125 | Мах 400 | 0.1 | 24298
246 | G250 РГ-К-Ех 1:30 | 125 | Мах 400 | 0.1 | 26167
247 | G400 РГ-К-Ех 1:20 | 150 | Мах 650 | 0.1 | 26634
248 | G400 РГ-К-Ех 1:30 | 150 | Мах 650 | 0.1 | 29127
249 | G650 РГ-К-Ех 1:20 | 150 | Мах 1000 | 0.1 | 30996
250 | G1000 РГ-К-Ех 1:20 | 200 | Мах 1250 | 0.1 | 33644
Новая серия счётчиков газа РГА (с магнитной муфтой, отсчётное устройство изолировано от рабочей среды)
251 | G10 РГА 1:50 | 32 | 16 | 5 | 9620
252 | G10 РГА - Ex 1:30 | 32 | 16 | 10 | 11180
253 | G10 РГА - Ex 1:50 | 32 | 16 | 10 | 12830
254 | G16 РГА 1:50 | 32 | 25 | 5 | 13104
255 | G16 РГА - Ex 1:30 | 32 | 25 | 10 | 14950
256 | G16 РГА - Ex 1:50 | 32 | 25 | 10 | 15600
257 | Ультразвуковой расходомер счетчик «Взлет РС»: УРСВ-010М (врезные высокотемпературные с титановым протектором ПЭА В-101) | к-т |  |  | 29530
258 | Ультразвуковой расходомер счетчик «Взлет РС»: УРСВ-010М (врезные общего применения ПЭА В-001) | к-т |  |  | 28675
259 | Ультразвуковой расходомер счетчик «Взлет РС»: УРСВ-010М (накладные пониженной частоты ПЭА Н-011) | к-т |  |  | 29706
260 | Ультразвуковой расходомер счетчик «Взлет РС»: УРСВ-010М (накладные общего применения ПЭА Н-021) | к-т |  |  | 27525
Расходомеры-счетчики ультразвуковые «Взлет МР» общего применения
261 | УРСВ-020 (2-х канальный) :
| ПЭА Н-021 | к-т |  |  | 40020
| ПЭА В-001 | к-т |  |  | 42320
| ПЭА В-101 | к-т |  |  | 44030
262 | УРСВ-040 (4-х канальный):
| ПЭА Н-021 | к-т |  |  | 64250
| ПЭА В-001 | к-т |  |  | 68850
| ПЭА В-101 | к-т |  |  | 72275
263 | УРСВ-022 (2-х лучевой):
| ПЭА Н-021 | к-т |  |  | 43570
| ПЭА В-001 | к-т |  |  | 45870
| ПЭА В-101 | к-т |  |  | 47580
264 | Счётчик газа Октава-А G6-2 | 32 | 0,06-10м3/ч | 0,1 МПа | 1360
265 | Ультразвуковой счётчик газа УБСГ 001 G10 | 32 | 0,1-16м3/ч | 0,1 МПа | 8213
266 | Ультразвуковой счётчик газа АГАТ G16 | 40 | 0,16-25м3/ч | 0,1 МПа | 10195
267 | Ультразвуковой счётчик газа АГАТ G25 | 40 | 0,25-40м3/ч | 0,1 МПа | 12460

## Счетчики газа бытовые
ЗАО ПТК РЕЛЕРО-ТРЕЙД
644009, г. Омск, ул. Лермонтова, 194 ИНН 5504032579 КПП 550401001
Р/сч. № 40702810145350100120 в Омском ОСБ № 6916 Омское отделение №8634 Сбербанка России
Корр./сч. № 30101810900000000673 БИК 045209673
Тел. (381-2) 36-75-91, 32-48-35, факс 32-48-35
e-mail: reltrade@omsknet.ru http://www.relero-trade.ru
Счетчики газа бытовые
№ | Наименование изделия | Диаметр трубопровода, мм | Расход газа Q, куб.м/час |  |  | Габариты, мм ШхГхВ | Цена с НДС, руб.
|  |  | мин. | ном. | макс.
1 | СГ1 (счёт,ЖКИ) (Россия) | 15 | 0.03 | 0.6 | 1.2 | 77х74х105 | 1550
2 | СГ1 (мех.счет) (Россия) | 15 | 0.03 | 0.6 | 1.2 | 77х74х105 | 1450
3 | ЛИС-1 (Россия) | 20 | 0.03 | 4 | 7 | 107х106х156 | 1700
4 | СГК-1,6 (Россия) | 20 | 0.016 | 1.6 | 2.5 | 188х163х218 | 820
5 | СГК-2,5 (Россия) | 20 | 0.025 | 2.5 | 4 | 188х163х218 | 835
6 | СГК-4 (Россия) | 20 | 0.04 | 2.5 | 6 | 188х163х218 | 845
7 | СГМ G1,6 (Россия) | 15/20 | 0.016 | 1.6 | 2.5 | 178х133х218 | 823
8 | СГМ G2,5 (Россия) | 15/20 | 0.025 | 2.5 | 4 | 178х133х218 | 850
9 | СГБ 4 (Россия) | 30 | 0.04 | 2.5 | 6 | 206х129х293 | 853
10 | СГБ 6 (Россия) | 25 | 0.06 | 6 | 10 | 238х155х309 | 929
11 | G1,6 РЛ | 20 | 0.04 |  | 2.5 | 157х100х100 | 922
12 | G 2,5 РЛ | 20 | 0.04 |  | 4 | 157х100х100 | 922
13 | G 4,0 РЛ | 20 | 0.04 |  | 6 | 157х100х100 | 985
14 | G 6,0 РЛ | 20 | 0.06 |  | 10 | 157х100х100 | 994
15 | G 10РЛ | 32 | 0.06 |  | 16 | 178х100х100 | 2873
16 | ВК-G1,6 | 20 | 0.016 | 1.6 | 2.5 |  | 984
17 | ВК-G2,5 | 20 | 0.025 | 2.5 | 4 |  | 1020
18 | ВК-G4 | 20 | 0.04 | 4 | 6 |  | 1056
19 | ВК-G4Т | 20 | Коррекция по температуре механическая |  |  |  | 3402
20 | ВК-G6 | 20 | 0.06 | 6 | 10 |  | 3402
21 | ВК-G6Т | 20 | Коррекция по температуре механическая |  |  |  | 3971
22 | ВК-G10 | 32 | 0.1 | 10 | 16 |  | 10070
23 | ВК-G10Т | 32 | Коррекция по температуре механическая |  |  |  | 11431
24 | ВК-G16 | 32 | 0.06 | 16 | 25 |  | 12090
25 | ВК-G16Т | 32 | Коррекция по температуре механическая |  |  |  | 27761
26 | ВК-G25 | 32 | 0.25 | 25 | 40 |  | 15990
27 | ВК-G25Т | 32 | Коррекция по температуре механическая |  |  |  | 29340
28 | NPM-G1,6 | 20 | 0.016 | 1.6 | 2.5 |  | 965
29 | NPM-G2,5 | 20 | 0.025 | 2.5 | 4 |  | 965
30 | NPM-G4 | 20 | 0.04 | 4 | 6 |  | 965
31
Взависимости от преобретаемой партии счётчиков имеется гибкая система скидок.
Взависимости от преобретаемой партии имеется гибкая система скидок.

## Счетчики газа барабанного типа
ЗАО ПТК РЕЛЕРО-ТРЕЙД
644009, г. Омск, ул. Лермонтова, 194 ИНН 5504032579 КПП 550401001
Р/сч. № 40702810145350100120 в Омском ОСБ № 6916 Омское отделение №8634 Сбербанка России
Корр./сч. № 30101810900000000673 БИК 045209673
Тел. (381-2) 36-75-91, 32-48-35, факс 32-48-35
E-mail: reltrade@omsknet.ru Http://www.relero-trade.ru
Счетчики газа барабанного типа
№ | Наименование изделия | Диаметр трубопровода, мм | Диапазон эксплуатационных расходов, м3/ч | Цена изделия за единицу без учета НДС, руб.
1 | Счетчик газа барабанный ГСБ-400 | 10 | 0,02-0,6 | 48250
2 | Счетчик газа барабанный РГ-7000 | 10 | 0,05-0,75 | 52200

## Счетчики воды
ЗАО ПТК РЕЛЕРО-ТРЕЙД
644009, г. Омск, ул. Лермонтова, 194 ИНН 5504032579 КПП 550401001
Р/сч. № 40702810145350100120 в Омском ОСБ № 6916 Омское отделение №8634 Сбербанка России
Корр./сч. № 30101810900000000673 БИК 045209673
Тел. (381-2) 36-75-91, 32-48-35, факс 32-48-35
e-mail: reltrade@omsknet.ru http://www.relero-trade.ru
Счетчики воды
№ | Наименование изделия | Диаметр трубопровода, мм | Диапазон эксплуатационных расходов, м3/ч | Эксплуатационное давление, Мпа Max | Цена изделия за единицу без учета НДС, руб.
1 | Электромагнитный расходомер холодной и горячей воды ЭРИС.ВТ 100,150,200,300 / 400,500,600,700,800,1000 | 100 | 5-200 | 1.6 | 39360/41400
2 | Электромагнитный расходомер холодной и горячей воды ЭРИС. ВЛТ | 400 | 50-2000 | 4 | 69480
3 | Счетчик воды электромагнитный -СВЭМ. М-25 | 25 | 0,2-8 | 1.6 | 30840
4 | Счетчик воды электромагнитный СВЭМ. М-50 | 50 | 0,8-50 | 1.6 | 32520
Универсальные крыльчатые водосчетчики (муфтовые)
5 | ВСКМ 15 | 15 | 5 | 1 | 290
6 | ВСКМ 20 | 20 | 5 | 1 | 650
7 | ВСКМ 25 | 25 | 7 | 1 | 1068
8 | ОСВУ 25 | 25 | 7 | 1 | 1152
9 | ВСКМ 32 | 32 | 10 | 1 | 1178
10 | ОСВУ 32 | 32 | 12 | 1 | 1268
11 | ВСКМ 40 | 40 | 22 | 1 | 1680
12 | ОСВУ 40 | 40 | 22 | 1 | 1680
13 | ВСКМ 50 | 50 | 30 | 1 | 2508
Турбинные водосчетчики (фланцевые)
14 | СТВХ 50 | 50 | 30 | 1 | 5472
15 | СТВУ 50 | 50 | 30 | 1 | 6240
16 | СТВ 65 | 65 | 70 | 1 | 3420
17 | СТВГ 65 | 65 | 60 | 1 | 3480
18 | СТВ 80 | 80 | 120 | 1 | 3960
19 | СТВГ 80 | 80 | 100 | 1 | 3960
20 | СТВ 100 | 100 | 180 | 1 | 5880
21 | СТВГ 100 | 100 | 160 | 1 | 5880
22 | СТВ 150 | 150 | 425 | 1 | 7060
23 | СТВГ 150 | 150 | 300 | 1 | 7060
Водосчетчики крыльчатые
24 | СКБ-20 |  |  | 1.6 | 1050
25 | ОСВ-25 |  |  | 1.6 | 1485
26 | ОСВ-32 |  |  | 1.6 | 1500
27 | ОСВ-40 |  |  | 1.6 | 1575
28 | ОСВИ-25 |  |  | 1.6 | 1905
29 | ОСВИ-32 |  |  | 1.6 | 1950
30 | ОСВИ-40 |  |  | 1.6 | 1995
Водосчетчики турбинные
31 | ВМХ-40 | 40 |  | 1.6 | 5730
32 | ВМХ-50 | 50 | 0,3-120 | 1.6 | 6870
33 | ВМХ-65 | 65 | 0,45-180 | 1.6 | 7020
34 | ВМХ-80 | 80 | 0,6-240 | 1.6 | 8325
35 | ВМХ-100 | 100 | 1,0-300 | 1.6 | 8430
36 | ВМХ-150 | 150 |  | 1.6 | 12060
37 | ВМХ-200 | 200 | 4,0-700 | 1.6 | 17805
38 | ВМГ-50 | 50 | 0,6-60 | 1.6 | 7830
39 | ВМГ-65 | 65 |  | 1.6 | 7995
40 | ВМГ-80 | 80 | 1,4-140 | 1.6 | 9315
41 | ВМГ-100 | 100 | 1,0-300 | 1.6 | 9480
42 | ВМГ-150 | 150 | 4,5-500 | 1.6 | 14355
43 | ВМГ-200 | 200 | 8,0-700 | 1.6 | 22245
44 | Счетчик воды вихревой ультразвуковой СВУ:
| 1.ДРС 25А (сняты с производства) | 50 | 1,0-25 | 20 | 13180
| 2.ДРС 25 (сняты с производства) | 100 | 1,0-25 | 20 | 13180
| 3.ДРС 50 (сняты с производства) | 100 | 2,0-50 | 20 | 13970
| 4. ДРС 200 (сняты с производства) | 100 | 8-200 | 20 | 13970
| 5. ДРСМ 25А | 50 | 1,0-25 | 0,3-20 | 19800
| 6. ДРСМ 25 | 100 | 1,0-25 | 0,3-20 | 20000
| 7. ДРСМ 50 | 100 | 2,0-50 | 0,3-20 | 20200
| 8. ДРСМ 200 | 100 | 8-200 | 0,3-20 | 21010
| 9. ДРСМ 300 |  |  |  | 21450
| 10.БПИ -04 (2 кан.) |  |  |  | 11680
| 11. БПИ-04 (4 кан) |  |  |  | 12679
| 12. Микровычислительное устройство «Dymetic-5102.1» |  |  |  | 18600
45 | Счетчик воды «Dymetic-9415» | 20 | 1,06-5,0 | 1.6 | 27783
46 | Счетчик воды «Dymetic-9415» | 25 | 0,25-8,0 | 1.6 | 28648
47 | Счетчик воды «Dymetic-9415» | 32 | 0,40-12,50 | 1.6 | 29119
48 | Счетчик воды «Dymetic-9415» | 40 | 0,63-20,00 | 1.6 | 31398
49 | Счетчик воды «Dymetic-9415» | 50 | 1,25-40,00 | 1.6 | 33428
50 | Счетчик воды «Dymetic-9415» | 80 | 4,00-120,00 | 1.6 | 36492
51 | Счетчик воды «Dymetic-9415» | 100 | 6,3-200 | 1.6 | 38500
52 | ВСХ-25 | 25 | 7 | 1.6 | 4586
53 | ВСГ-25 | 25 | 7 | 1.6 | 6140
54 | ВСТ-25 | 25 | 7 | 1.6 | 7645
55 | ВСХ-32 | 32 | 12 | 1.6 | 4023
56 | ВСГ-32 | 32 | 12 | 1.6 | 6435
57 | ВСТ-32 | 32 | 12 | 1.6 | 7974
58 | ВСХ-40 | 40 | 20 | 1.6 | 5708
59 | ВСГ-40 | 40 | 22 | 1.6 | 6988
60 | ВСТ-40 | 40 | 22 | 1.6 | 8660
61 | ВСХ-50 | 50 | 70 | 1.6 | 8366
62 | ВСГ-50 | 50 | 40 | 1.6 | 9740
63 | ВСТ-50 | 50 | 40 | 1.6 | 10832
64 | ВСХ-65 | 65 | 100 | 1.6 | 8580
65 | ВСГ-65 | 65 | 70 | 1.6 | 10124
66 | ВСТ-65 | 65 | 70 | 1.6 | 11230
67 | ВСХ-80 | 80 | 150 | 1.6 | 9974
68 | ВСГ-80 | 80 | 110 | 1.6 | 11240
69 | ВСТ-80 | 80 | 110 | 1.6 | 12380
70 | ВСХ-100 | 100 | 250 | 1.6 | 10102
71 | ВСГ-100 | 100 | 180 | 1.6 | 11388
72 | ВСТ-100 | 100 | 180 | 1.6 | 12526
73 | ВСХ-150 | 150 | 350 | 1.6 | 13835
74 | ВСГ-150 | 150 | 350 | 1.6 | 16860
75 | ВСТ-150 | 150 | 350 | 1.6 | 18500
76 | ВСГ-200 | 200 | 650 | 1.6 | 25594
77 | ВСТ-200 | 200 | 650 | 1.6 | 27798
78 | СКВ-15 | 15 | 3 | 1 | 250
79 | СКВ-20 | 20 | 5 | 1 | 600
80 | Расходомер АС-001 без индикатора | 15 | 0,012-2,5 | 1.6 | 5544
81 | Расходомер АС-001 без индикатора | 25 | 0,03-6,0 | 1.6 | 5610
82 | Расходомер АС-001 без индикатора | 32 | 0,055-11,0 | 1.6 | 6336
83 | Расходомер АС-001 без индикатора | 40 | 0,12-23,0 | 1.6 | 6732
84 | Расходомер АС-001 без индикатора | 50 | 0,18-35,0 | 1.6 | 7656
85 | Расходомер АС-001 без индикатора | 65 | 0,3-60 | 1.6 | 8580
86 | Расходомер АС-001 без индикатора | 80 | 0,45-90,0 | 1.6 | 9768
87 | Расходомер АС-001 с индикатором | 15 | 0,012-2,5 | 1.6 | 5880
88 | Расходомер АС-001 с индикатором | 25 | 0,03-6,0 | 1.6 | 5940
89 | Расходомер АС-001 с индикатором | 32 | 0,055-11,0 | 1.6 | 6666
90 | Расходомер АС-001 с индикатором | 40 | 0,12-23,0 | 1.6 | 7062
91 | Расходомер АС-001 с индикатором | 50 | 0,18-35,0 | 1.6 | 7986
92 | Расходомер АС-001 с индикатором | 65 | 0,3-60 | 1.6 | 8910
93 | Расходомер АС-001 с индикатором | 80 | 0,45-90,0 | 1.6 | 10098
94 | Расходомер электромагнитный «Взлет ЭР» ДУ 10-200мм (датчик, блок питания 220,36 В, кабель-1,5 м, ЭД):
| - без индикатора | 10-200 |  |  | от 7800
| - с индикатором | 10-200 |  |  | от 9050
95 | Счетчик Minomess на хвс и гвс | 15 |  |  | 525
96 | Счетчик Minomess M-VR-K | 20 |  |  | 1092
97 | Счетчик Minomess M-VR-K | 25 |  |  | 1344
98 | Счетчик Minomess M-VR-K | 32 |  |  | 2142
99 | Счетчик Minomess M-VR-K | 40 |  |  | 2730
100 | Счетчик Minomess M-VR-K | 50 |  |  | 4284
101 | Счетчик Minomess M-VR-W | 20 |  |  | 2352
102 | Счетчик Minomess M-VR-W | 25 |  |  | 2814
103 | Счетчик Minomess M-VR-W | 32 |  |  | 3570
104 | Счетчик Minomess M-VR-W | 40 |  |  | 5460
105 | Счетчик Minomess M-VR-W | 50 |  |  | 7980
Бытовые счетчики (квартирные, домовые)
Одноструйные для холодной воды (40С) и горячей воды (90С) с магнитной защитой
106 | Е-Т QN1,5/40 (90) | 15 | 1.5 | 0,03-3 | 413
107 | Е-Т QN2,5/40 (90) | 20 | 2.5 | 0,05-5 | 528
Многоструйные мокроходы для холодной воды
108 | MN Qn 2,5 | 20 | 2.5 | 0,05-5 | 1126
109 | MN Qn 6 | 25 | 6 | 0,12-12 | 2030
Многоструйные сухоходы для холодной воды
110 | MN Qn 2,5Т | 20 | 2.5 | 0,05-5 | 1252
111 | MN Qn 3,5ТG | 25 | 3.5 | 0,07-7 | 2325
112 | MN Qn 6ТG | 32 | 6 | 0,14-12 | 2525
113 | MN Qn 10ТG | 40 | 10 | 0,20-20 | 3290
114 | MT 50 Qn 6XTN | 32 | 6 | 0,14-12 | 2600
115 | MT 50 Qn 10XTN | 40 | 10 | 0,20-21 | 4303
Многоструйные сухоходы для холодной воды с импульсным выходом
116 | MN Qn 2,5ТG K 10 | 20 | 2.5 | 0,05-5 | 1380
117 | MN Qn 3,5ТG K 10 | 25 | 3.5 | 0,07-7 | 2533
118 | MN Qn 6ТG K 10 | 32 | 8 | 0,14-12 | 2663
119 | MN Qn 10ТG K 10 | 40 | 10 | 0,20-20 | 3617
Промышленные турбинные счетчики для холодной воды (до 50С) установка горизонтально, косо и вертикально
120 | WPD 50/50 | 50 | 15-50 | 0,3-90 | 8115
121 | WPD 65/50 | 65 | 25-70 | 0,4-120 | 8785
122 | WPD 80/50 | 80 | 40-120 | 0,5-200 | 10573
123 | WPD 100/50 | 100 | 60-230 | 0,8-300 | 11020
124 | WPD 125/50 | 125 | 100-250 | 1-350 | 15262
125 | WPD 150/50 | 150 | 150-450 | 1,8-600 | 17718
Промышленные турбинные счетчики для горячей воды (до 150С) установка горизонтально, косо и вертикально
126 | WPD 50/50 | 50 | 15 | L=200мм | 10055
127 | WPD 65/50 | 55 | 25 | L=200мм | 10425
128 | WPD 80/50 | 80 | 45 | L=225мм | 12360
129 | WPD 100/50 | 100 | 70 | L=250мм | 12880
130 | WPD 125/50 | 125 | 100 | L=250мм | 17720
131 | WPD 150/50 | 150 | 150 | L=300мм | 21670

## Счетчики жидких пищевых
ЗАО ПТК РЕЛЕРО-ТРЕЙД
644009, г. Омск, ул. Лермонтова, 194 ИНН 5504032579 КПП 550401001
Р/сч. № 40702810145350100120 в Омском ОСБ № 6916 Омское отделение №8634 Сбербанка России
Корр./сч. № 30101810900000000673 БИК 045209673
Тел. (381-2) 36-75-91, 32-48-35, факс 32-48-35
e-mail: reltrade@omsknet.ru http://www.relero-trade.ru
Счетчики для жидких пищевых продуктов
№ | Наименование изделия | Диаметр трубопровода, мм | Диапазон эксплуатационных расходов, м3/ч | Эксплуатационное давление, Мпа Max | Цена изделия за единицу без учета НДС, руб.
Счетчик электромагнитный СВЭМ.М (для молочной промышленности)
1 | СВЭМ.М-25 (ДРЖИ-25-МП, блок питания и индикации БПИ.В1, счетчик времени наработки СВН.Э) | 25 | 0,8-8 | 1.6 | 32400
2 | СВЭМ.М-50 (ДРЖИ-50-МП, блок питания и индикации БПИ.В1, счетчик времени наработки СВН.Э) | 50 | 3,0-30 | 1.6 | 34560
3 | СВЭМ.М-100 (ДРЖИ-100-МП, блок питания и индикации БПИ.В1, счетчик времени наработки СВН.Э) | 100 | 20,0-200 | 1.6 | 40800
Счетчик-расходомер электромагнитный «РС»
9 | ЭРСВ-012 | 10 | 0,28-3,39 | 2.5 | 16700
10 | ЭРСВ-012 | 20 | 0,113-13,56 | 2.5 | 16725
11 | ЭРСВ-012 | 32 | 0,29-34,74 | 2.5 | 17690
12 | ЭРСВ-012 | 40 | 0,452-54,26 | 2.5 | 18550
13 | ЭРСВ-012 | 50 | 0,7-84,9 | 2.5 | 19015
14 | ЭРСВ-012 | 65 | 1,19-143,4 | 2.5 | 19480
15 | ЭРСВ-012 | 80 | 1,81-217 | 2.5 | 20345
16 | ЭРСВ-012 | 100 | 2,8-339 | 2.5 | 22990
17 | ЭРСВ-012 | 150 | 6,36-763 | 2.5 | 25640
18 | ЭРСВ-012 | 200 | 11,2-1357 | 2.5
19 | ЭРСВ-022 | 10 | 0,28-3,39 | 2.5 | 30175
20 | ЭРСВ-022 | 20 | 0,113-13,56 | 2.5 | 30220
21 | ЭРСВ-022 | 32 | 0,29-34,74 | 2.5 | 31270
22 | ЭРСВ-022 | 40 | 0,452-54-26 | 2.5 | 32220
23 | ЭРСВ-022 | 50 | 0,7-84,9 | 2.5 | 32725
24 | ЭРСВ-022 | 65 | 1,19-143,4 | 2.5 | 33240
25 | ЭРСВ-022 | 80 | 1,81-217 | 2.5 | 34250
26 | ЭРСВ-022 | 100 | 2,8-339 | 2.5 | 37100
27 | ЭРСВ-022 | 150 | 6,36-763 | 2.5 | 40015
28 | ЭРСВ-022 | 200 | 11,2-1357 | 2.5
Опции для ЭРСВ-012, 022
29 | Токовый выход (0-5, 4-20 мА) |  |  |  | 3260
30 | Раздельное исполнение (кромеЭРСВ-022) Lсв=10м |  |  |  | 790
31 | Кнопка обнуления |  |  |  | 395
32 | Реверсивное исполнение |  |  |  | 1200
33 | Кабель связи по импульсному (токовому) выходу |  |  |  | 19 руб. за п/м
34 | Источник питания220/36В |  |  |  | 300
Приборы учёта спиртосодержащих жидкостей
35 | РСТ6М-6-2 | 10 | 0,02-0,11 | 1 | 33106
36 | РСТ11М-6-2 | 20 | 0,2-1,0 | 1 | 33106
37 | РСТ13М-6-2 | 32 | 0,45-3,3 | 1 | 33106
38 | РСТ15-6М-2 | 50 | 0,6-6,0 | 1 | 59150
Электромагнитные расходомеры-счётчики
39 | РМ-5-П | 10 | 0,04-1,5 |  | 32467
40 | РМ-5-П | 25 | 0,1-7,0 |  | 34337
41 | РМ-5-П | 35 | 0,25-12,5 |  | 36161
42 | РМ-5-П | 50 | 0,64-32,0 |  | 37118

## Счетчики нефти
ЗАО ПТК РЕЛЕРО-ТРЕЙД
644009, г. Омск, ул. Лермонтова, 194 ИНН 5504032579 КПП 550401001
Р/сч. № 40702810145350100120 в Омском ОСБ № 6916 Омское отделение №8634 Сбербанка России
Корр./сч. № 30101810900000000673 БИК 045209673
Тел. (381-2) 36-75-91, 32-48-35, факс 32-48-35
e-mail: reltrade@omsknet.ru http://www.relero-trade.ru
Счетчики нефти и нефтепродуктов
№ | Наименование изделия | Диаметр трубопровода, мм | Диапазон эксплуатационных расходов, м3/ч | Эксплуатационное давление, Мпа Max | Цена изделия за единицу без учета НДС, руб.
1 | Счетчик для учета нефтепродуктов ППТ-10/6,4-МИЗ-ВП5А | 10 | 0,3-3,0 | 6.4 | 12000
2 | Счетчик для учета нефтепродуктов ППТ-20/6,4-МИЗ-ВП5А | 20 | 1,0-10 | 6.4 | 12673
3 | Счетчик для учета нефтепродуктов ППТ-32/6,4-МИЗ-ВП5А | 32 | 2,5-25 | 6.4 | 13760
4 | Счетчик для учета нефтепродуктов ППТ-10/6,4 МИЗ-КУП30 | 10 | 0,3-3,0 | 6.4 | 14797
5 | Счетчик для учета нефтепродуктов ППТ-20/6,4-МИЗ-КУП30 | 20 | 1,0-10,0 | 6.4 | 15505
6 | Счетчик для учета нефтепродуктов ППТ-32/6,4-МИЗ-КУП30 | 32 | 2,5-25 | 6.4 | 16213
7 | Счетчик для учета нефтепродуктов ППТ-65-1,6-Х-КУП35 (химич) | 65 | 1955-02-01 | 1.6 | 41772
8 | Счетчик для учета нефтепродуктов ППТ-80-1,6-Х-КУП35 (химич) | 80 | 4-100 | 1.6 | 44888
9 | Счетчик для учета нефтепродуктов ППТ-100-1,6-Х-КУП35 (химич.) | 100 | 18-180 | 1.6 | 49772
10 | Счетчик для учета нефтепродуктов ППТ-100-1,6-О-КУП35 (общепром) | 100 | 18-180 | 1.6 | 46940
11 | Счетчик для учета нефтепродуктов ППТ-100-6,4-Х-КУП35 (хим) | 100 | 18-180 | 6.4 | 50905
12 | Счетчик для учета нефтепродуктов ППТ-100-6,4-О-КУП35 (общепром) | 100 | 18-180 | 6.4 | 47931
13 | Счетчик для учета нефтепродуктов ППТ-150-1,6-Х-КУП35 (хим) | 150 | 30-420 | 1.6 | 69808
14 | Счетчик для учета нефтепродуктов ППТ-150-1,6-О-КУП35 (общепром) | 150 | 30-420 | 1.6 | 65844
15 | Счетчик для учета нефтепродуктов ППТ-150-6,4-Х-КУП35 (хим) | 150 | 30-420 | 6.4 | 71437
16 | Счетчик для учета нефтепродуктов ППТ-150-6,4-О-КУП35 (общепром) | 150 | 30-420 | 6.4 | 67401
17 | Счетчик для учета нефтепродуктов ППО-25/1,6-СУ (с овальными шестернями) | 25 | 0,72-7,2 | 1.6 | 10000
18 | Счетчик для учета нефтепродуктов ППО-40/0,6-СУ (с овальными шестернями) | 40 | 1,8-25 | 0.6 | 13250
19 | Счетчик для учета нефтепродуктов ППВ-100/1,6-СУ (винтовые) | 100 | 3-180 | 1.6 | 45540
20 | Счетчик для учета нефтепродуктов ППВ-100/6,4-СУ (винтовые) | 100 | 4-180 | 6.4 | 54100
21 | Счетчик для учета нефтепродуктов ППВ-150/1,6-СУ (винтовые) | 150 | 15-420 | 1.6 | 60000
22 | Счетчик для учета нефтепродуктов ППВ-150/6,4-СУ (винтовые) | 150 | 15-420 | 6.4 | 65000
23 | Счетчик нефти турбинный МИГ-40-4,0 | 40 | 42 | 1,6-16 | 54600
24 | Счетчик нефти турбинный МИГ-50-4,0 | 50 | 72 | 1,6-16 | 56040
25 | Счетчик нефти турбинный МИГ-65-4,0 | 65 | 120 | 1,6-16 | 58680
26 | Счетчик нефти турбинный МИГ – 80-4,0 | 80 | 180 | 1,6-16 | 62280
27 | Счетчик нефти турбинный МИГ- 100-4,0 | 100 | 300 | 1,6-6,3 | 70800
28 | Счетчик нефти турбинный МИГ- 150-4,0 | 150 | 600 | 1,6-6,3 | 89888
29 | Счетчик нефти турбинный МИГ- 200-0,4 | 200 | 1100 | 1,6-6,3 | 106320
30 | Счетчик нефти турбинный МИГ- 250-4,0 | 250 | 1900 | 1,6-6,3 | 157800
31 | Счетчик нефти турбинный МИГ- 400-4,0 | 400 | 4000 | 1,6-6,3 | 303720
32 | Счетчик нефти турбинный НОРД-М-40-6,3 | 40 | 35 | 2,5-16 | 46920
33 | Счетчик нефти турбинный НОРД-М-65-6,3 | 65 | 90 | 2,5-16 | 50760
34 | Счетчик нефти турбинный НОРД-М-80-6,3 | 80 | 140 | 2,5-16 | 55660
35 | Счетчик нефти турбинный НОРД-М-100-6,3 | 100 | 250 | 2,5-16 | 62760
36 | Счетчик нефти турбинный НОРД-М-150-6,3 | 150 | 500 | 2,5-16 | 77400
37 | Счетчик нефти турбинный НОРД-М-200-6,3 | 200 | 900 | 2,5-16 | 79320
38 | Счетчик мазута СМО-50 | 15 | 0,75-5 | 2 | 34800
39 | Счетчик мазута СМО-100 | 15 | 1,5-10 | 2 | 34800
40 | Счетчик мазута СМО-200 | 15 | 3,0-20 | 2 | 34800
41 | Счетчик мазута СМО-400 | 15 | 6,0-40 | 2 | 34800
42 | Счетчик мазута СМО-1000 | 32 | 15,0-100 | 2 | 47100
43 | Счетчик мазута СМО-2000 | 32 | 30,0-200 | 2 | 47100
44 | Счетчик мазута СМО-4000 | 32 | 60-400 | 2 | 47100
45 | Счетчик мазута СМ2-50 | 15 | 0,75-5 | 2 | 41500
46 | Счетчик мазута СМ2-100 | 15 | 1,5-10 | 2 | 41500
47 | Счетчик мазута СМ2-200 | 15 | 3,0-20 | 2 | 53530
48 | Счетчик мазута СМ2-400 | 15 | 6,0-40 | 2 | 53530
49 | Счетчик мазута СМ2-1000 | 32 | 15,0-100 | 2 | 53530
50 | Счетчик мазута СМ2-2000 | 32 | 30,0-200 | 2 | 53530
51 | Счетчик мазута СМ2-4000 | 32 | 60-400 | 2 | 53530
Расходомер-счетчик ультразвуковой «Взлет МР» УРСВ-110 (для мазута и вязких жидкостей, одноканальный) общего применения
52 | ИУ-032 | 10 |  | 2.5 | 51260
53 | ИУ-032 общего применения | 10 |  | 4 | 58645
54 | ИУ-032 | 25 |  | 2.5 | 51360
55 | ИУ-032 общего применения | 25 |  | 4 | 58740
56 | ИУ-032 | 40 |  | 2.5 | 51645
57 | ИУ-032 общего применения | 40 |  | 4 | 59025
58 | ИУ-012 | 50 |  | 2.5 | 54965
59 | ИУ-012 общего применения | 50 |  | 4 | 62345
60 | ИУ-012 | 80 |  | 2.5 | 55775
61 | ИУ-012 общего применения | 80 |  | 4 | 63160
62 | ИУ-012 | 100 |  | 2.5 | 58575
63 | ИУ-012 общего применения | 100 |  | 4 | 65960
64 | ИУ-022 | 150 |  | 2.5 | 61560
65 | ИУ-022 общего применения | 150 |  | 4 | 68940
66 | ИУ-022 | 200 |  | 2.5 | 82525
67 | ИУ-022 общего применения | 200 |  | 4 | 89910
68 | ИУ-022 | 300 |  | 2.5 | 85965
69 | ИУ-022 общего применения | 300 |  | 4 | 93350
Расходомер-счетчик ультразвуковой «Взлет МР» УРСВ-110 (для мазута и вязких жидкостей, одноканальный) взрывозащищенный
70 | ИУ-032 взрывозащищенный | 10 |  | 2.5 | 56315
71 | ИУ-032 взрывозащищенный | 10 |  | 4 | 111505
72 | ИУ-032 взрывозащищенный | 25 |  | 2.5 | 56400
73 | ИУ-032 взрывозащищенный | 25 |  | 4 | 111905
74 | ИУ-032 взрывозащищенный | 40 |  | 2.5 | 57220
75 | ИУ-032 взрывозащищенный | 40 |  | 4 | 116910
76 | ИУ-012 взрывозащищенный | 50 |  | 2.5 | 59880
77 | ИУ-012 взрывозащищенный | 50 |  | 4 | 104805
78 | ИУ-012 взрывозащищенный | 80 |  | 2.5 | 60630
79 | ИУ-012 взрывозащищенный | 80 |  | 4 | 143810
80 | ИУ-012 взрывозащищенный | 100 |  | 2.5 | 63770
81 | ИУ-012 взрывозащищенный | 100 |  | 4 | 144910
82 | ИУ-022 взрывозащищенный | 150 |  | 2.5 | 66190
83 | ИУ-022 взрывозащищенный | 150 |  | 4 | 146610
84 | ИУ-022 взрывозащищенный | 200 |  | 2.5 | 86330
85 | ИУ-022 взрывозащищенный | 200 |  | 4 | 149810
86 | ИУ-022 взрывозащищенный | 300 |  | 2.5 | 89675
87 | ИУ-022 взрывозащищенный | 300 |  | 4 | 153910
88 | ЦЕНТРОСОНИК массовый (с плотномером) | 50 |  |  | 306580
89 | ЦЕНТРОСОНИК массовый (с плотномером) | 65 |  |  | 319140
90 | ЦЕНТРОСОНИК массовый (с плотномером) | 80 |  |  | 320950
91 | ЦЕНТРОСОНИК массовый (с плотномером) | 100 |  |  | 357120
92 | ЦЕНТРОСОНИК массовый (с плотномером) | 150 |  |  | 335960
93 | ЦЕНТРОСОНИК массовый (с плотномером) | 200 |  |  | 361120
94 | ЦЕНТРОСОНИК массовый (с плотномером) | 250 |  |  | 433008
95 | ЦЕНТРОСОНИК массовый (с плотномером) | 300 |  |  | 482000
96 | ЦЕНТРОСОНИК массовый (без плотномера) | 50 |  |  | 226692
97 | ЦЕНТРОСОНИК массовый (без плотномера) | 65 |  |  | 239220
98 | ЦЕНТРОСОНИК массовый (без плотномера) | 80 |  |  | 239724
99 | ЦЕНТРОСОНИК массовый (без плотномера) | 100 |  |  | 252000
100 | ЦЕНТРОСОНИК массовый (без плотномера) | 150 |  |  | 256032
101 | ЦЕНТРОСОНИК массовый (без плотномера) | 200 |  |  | 281232
102 | ЦЕНТРОСОНИК массовый (без плотномера) | 250 |  |  | 353100
103 | ЦЕНТРОСОНИК массовый (без плотномера) | 300 |  |  | 402048
Счетчик жидкости СЖУ
104 | СЖУ-25А (датчик расхода ДРС-25А, блок питания и индикации БПИ-01.1, счётчик времени наработки СВН.Э) | 50 | 0,8-25 | 1.6 | 41040
105 | СЖУ-25А (датчик расхода ДРС-25А, блок питания и индикации БПИ-01.1, счетчик времени наработки СВН.Э) | 50 | 0,8-25 | 20 | 53880
106 | СЖУ-25М (датчик расхода ДРС-25М, блок питания и индикации БПИ-01.1, счетчик времени наработки СВН.Э) | 50 | 0,8-25 | 2.5 | 37440
107 | СЖУ-100М (датчик расхода ДРС-100М, блок питания и индикации БПИ-01.1, счетчик времени наработки СВН.Э) | 80 | 3,0-100 | 2.5 | 41400
108 | СЖУ-200М (датчик расхода ДРС-200М, блок питания и индикации БПИ-01.1, счетчик времени наработки СВН.Э) | 100 | 5,0-200 | 2.5 | 44100
109 | СЖУ-5000М (датчик расхода ДРС-500М, блок питания и индикации БПИ-01.1, счетчик времени наработки СВН.Э) | 150 | 15,0-500 | 2.5 | 48250
110 | Турбинные расходомеры жидкости ПТФ 015 | 15 | 0,5-5 | 1,6; 2,5; 4,0; 6,3 | 26880
111 | Турбинные расходомеры жидкости ПТФ 020 | 20 | 1,1-16 | 1,6; 2,5; 4,0; 6,3 | 27240
112 | Турбинные расходомеры жидкости ПТФ 025 | 25 | 1,1-16 | 1,6; 2,5; 4,0; 6,3 | 27480
113 | Турбинные расходомеры жидкости ПТФ 040 | 40 | 4-155 | 1.6 | 32880
114 | Турбинные расходомеры жидкости ПТФ 040 | 40 | 4-155 | 2.5 | 33240
115 | Турбинные расходомеры жидкости ПТФ 040 | 40 | 4-155 | 4 | 34800
116 | Турбинные расходомеры жидкости ПТФ 040 | 40 | 4-155 | 6.3 | 36792
117 | Турбинные расходомеры жидкости ПТФ 050 | 50 | 4-155 | 1.6 | 34560
118 | Турбинные расходомеры жидкости ПТФ 050 | 50 | 4-155 | 2.5 | 35760
119 | Турбинные расходомеры жидкости ПТФ 050 | 50 | 4-155 | 4 | 36720
120 | Турбинные расходомеры жидкости ПТФ 050 | 50 | 4-155 | 6.3 | 38760
121 | Турбинные расходомеры жидкости ПТФ 080 | 80 | 4-155 | 1.6 | 45720
122 | Турбинные расходомеры жидкости ПТФ 080 | 80 | 4-155 | 2.5 | 47040
123 | Турбинные расходомеры жидкости ПТФ 080 | 80 | 4-155 | 4 | 48960
124 | Турбинные расходомеры жидкости ПТФ 080 | 80 | 4-155 | 6.3 | 52800
125 | Турбинные расходомеры жидкости ПТФ 100 | 100 | 28-1200 | 1.6 | 54600
126 | Турбинные расходомеры жидкости ПТФ 100 | 100 | 28-1200 | 2.5 | 56520
127 | Турбинные расходомеры жидкости ПТФ 100 | 100 | 28-1200 | 4 | 58800
128 | Турбинные расходомеры жидкости ПТФ 100 | 100 | 28-1200 | 6.3 | 64080
129 | Турбинные расходомеры жидкости ПТФ 150 | 150 | 28-1200 | 1.6 | 69840
130 | Турбинные расходомеры жидкости ПТФ 150 | 150 | 28-1200 | 2.5 | 69840
131 | Турбинные расходомеры жидкости ПТФ 150 | 150 | 28-1200 | 4 | 72960
132 | Турбинные расходомеры жидкости ПТФ 150 | 150 | 28-1200 | 6.3 | 78480
133 | Турбинные расходомеры жидкости ПТФ 200 | 200 | 28-1200 | 1.6 | 84720
134 | Турбинные расходомеры жидкости ПТФ 200 | 200 | 28-1200 | 2.5 | 87480
135 | Турбинные расходомеры жидкости ПТФ 200 | 200 | 28-1200 | 4 | 93600
136 | Турбинные расходомеры жидкости ПТФ 200 | 200 | 28-1200 | 6.3 | 102360
137 | Расходомер-счётчик турбинный РСТ1 (ТПР+ВР-1+МИГ) | 4 | 0,003-0,010 | 40 | 29614
138 | Расходомер-счётчик турбинный РСТ2 (ТПР+ВР-1+МИГ) | 4 | 0,004-0,016 | 40 | 29614
139 | Расходомер-счётчик турбинный РСТ3 (ТПР+ВР-1+МИГ) | 6 | 0,005-0,025 | 40 | 29614
140 | Расходомер-счётчик турбинный РСТ4 (ТПР+ВР-1+МИГ) | 6 | 0,008-0,040 | 40 | 29614
141 | Расходомер-счётчик турбинный РСТ5 (ТПР+ВР-1+МИГ) | 6 | 0,012-0,060 | 40 | 29614
142 | Расходомер-счётчик турбинный РСТ6 (ТПР+ВР-1+МИГ) | 6 | 0,02-0,10 | 40 | 29614
143 | Расходомер-счётчик турбинный РСТ7-1-1 (ТПР+ВР-1+МИГ) | 10 | 0,03-0,16 | 40 | 29653
144 | Расходомер-счётчик турбинный РСТ8-1-1 (ТПР+ВР-1+МИГ) | 10 | 0,05-0,25 | 40 | 29711
145 | Расходомер-счётчик турбинный РСТ9-1-1 (ТПР+ВР-1+МИГ) | 12 | 0,08-0,40 | 40 | 29835
146 | Расходомер-счётчик турбинный РСТ10-1-1 (ТПР+ВР-1+МИГ) | 15 | 0,12-0,60 | 40 | 30211
147 | Расходомер-счётчик турбинный РСТ11-1-1 (ТПР+ВР-1+МИГ) | 15 | 0,2-1,0 | 40 | 33352
148 | Расходомер-счётчик турбинный РСТ12-2-1, РСТ12-5-1 (ТПР+ВР-1+МИГ) | 20 | 0,25-1,6 | 20 и 40 | 33657
149 | Расходомер-счётчик турбинный РСТ13-2-1, РСТ13-5-1 (ТПР+ВР-1+МИГ) | 20 | 0,3-2,5 | 20 и 40 | 33911
150 | Расходомер-счётчик турбинный РСТ14-2-1, РСТ14-5-1 (ТПР+ВР-1+МИГ) | 25 | 0,4-4,0 | 20 и 40 | 34294
151 | Расходомер-счётчик турбинный РСТ15-3-1, РСТ15-5-1 (ТПР+ВР-1+МИГ) | 32 | 0,6-6,0 | 20 и 40 | 34417
152 | Расходомер-счётчик турбинный РСТ16-3-1, РСТ16-5-1 (ТПР+ВР-1+МИГ) | 40 | 1,0-10,0 | 20 и 40 | 38103
153 | Расходомер-счётчик турбинный РСТ17-3-1, РСТ17-5-1 (ТПР+ВР-1+МИГ) | 50 | 1,2-16,0 | 20 и 40 | 44502
154 | Расходомер-счётчик турбинный РСТ18-3-1 (ТПР+ВР-1+МИГ) | 60 | 2,0-25 | 20 и 40 | 47559
155 | Расходомер-счётчик турбинный РСТ19-3-1 (ТПР+ВР-1+МИГ) | 80 | 3,0-40 | 20 и 40 | 129476
156 | Расходомер-счётчик турбинный РСТ20-3-1 (ТПР+ВР-1+МИГ) | 100 | 5,0-60 | 20 | 154851
157 | Расходомер-счётчик турбинный РСТ1М-1-1 (ТПР+ВР-1+УФ) | 4 | 0,003-0,010 | 40 | 34884
158 | Расходомер-счётчик турбинный РСТ2М-1-1 (ТПР+ВР-1+УФ) | 4 | 0,004-0,016 | 40 | 34884
159 | Расходомер-счётчик турбинный РСТ3М-1-1 (ТПР+ВР-1+УФ) | 6 | 0,005-0,025 | 40 | 34884
160 | Расходомер-счётчик турбинный РСТ4М-1-1 (ТПР+ВР-1+УФ) | 6 | 0,008-0,040 | 40 | 34884
161 | Расходомер-счётчик турбинный РСТ5М-1-1 (ТПР+ВР-1+УФ) | 6 | 0,012-0,060 | 40 | 34884
162 | Расходомер-счётчик турбинный РСТ6М-1-1 (ТПР+ВР-1+УФ) | 6 | 0,02-0,10 | 40 | 34903
163 | Расходомер-счётчик турбинный РСТ7М-1-1 (ТПР+ВР-1+УФ) | 10 | 0,03-0,16 | 40 | 34929
164 | Расходомер-счётчик турбинный РСТ8М-1-1 (ТПР+ВР-1+УФ) | 10 | 0,05-0,25 | 40 | 34994
165 | Расходомер-счётчик турбинный РСТ9М-1-1 (ТПР+ВР-1+УФ) | 12 | 0,08-0,40 | 40 | 35111
166 | Расходомер-счётчик турбинный РСТ10М-1-1 (ТПР+ВР-1+УФ) | 15 | 0,12-0,60 | 40 | 35474
167 | Расходомер-счётчик турбинный РСТ11М-1-1 (ТПР+ВР-1+УФ) | 15 | 0,2-1,0 | 40 | 38616
168 | Расходомер-счётчик турбинный РСТ12М-2-1, РСТ12М-5-1 (ТПР+ВР-1+УФ) | 20 | 0,25-1,6 | 20 и 40 | 38895
169 | Расходомер-счётчик турбинный РСТ13М-2-1, РСТ13М-5-1 (ТПР+ВР-1+УФ) | 20 | 0,3-2,5 | 20 и 40 | 39168
170 | Расходомер-счётчик турбинный РСТ14М-2-1, РСТ14М-5-1 (ТПР+ВР-1+УФ) | 25 | 0,4-4,0 | 20 и 40 | 39563
171 | Расходомер-счётчик турбинный РСТ15М-3-1, РСТ15М-5-1 (ТПР+ВР-1+УФ) | 32 | 0,6-6,0 | 20 и 40 | 39667
172 | Расходомер-счётчик турбинный РСТ16М-3-1, РСТ16М-5-1 (ТПР+ВР-1+УФ) | 40 | 1,0-10,0 | 20 и 40 | 43360
173 | Расходомер-счётчик турбинный РСТ17М-3-1, РСТ17М-5-1 (ТПР+ВР-1+УФ) | 50 | 1,2-16,0 | 20 и 40 | 49765
174 | Расходомер-счётчик турбинный РСТ18М-3-1 (ТПР+ВР-1+УФ) | 60 | 2,0-25 | 20 и 40 | 52815
175 | Расходомер-счётчик турбинный РСТ19М-3-1 (ТПР+ВР-1+УФ) | 80 | 3,0-40 | 20 и 40 | 134739
176 | Расходомер-счётчик турбинный РСТ20М-3-1 (ТПР+ВР-1+УФ) | 100 | 5,0-60 | 20 | 160108

## Счетчики пара
ЗАО ПТК РЕЛЕРО-ТРЕЙД
644009, г. Омск, ул. Лермонтова, 194 ИНН 5504032579 КПП 550401001
Р/сч. № 40702810145350100120 в Омском ОСБ № 6916 Омское отделение №8634 Сбербанка России
Корр./сч. № 30101810900000000673 БИК 045209673
Тел. (381-2) 36-75-91, 32-48-35, факс 32-48-35
e-mail: reltrade@omsknet.ru http://www.relero-trade.ru
Счетчики пара
№ | Наименование изделия | Диаметр трубопровода, мм | Диапазон эксплуатационных расходов, м3/ч | Эксплуатационное давление, Мпа Max | Цена изделия за единицу без учета НДС, руб.
1 | Счетчик пара вихревой СВП - 160 | 50 | 4 - 160 | 0,003-2,5 | 96600
| 400 | 80 | 10 - 400 | (до +250°С) | 99000
| 800 | 80 | 20 - 800 |  | 105360
| 1600 | 80 | 40 -1600 |  | 115200
| 2500 | 100 | 60 - 2500 | 0,003-2,5 | 126000
| 5000 | 150 | 125 – 5000 | (до +250°С) | 143040
| 10000 | 200 | 250 - 10000 |  | 149650
2 | Счетчик пара «Dymetic-9431» | 32 | 6-160 | 1.6 | 47827
3 | Счетчик пара «Dymetic-9431» | 50 | 15-530 | 1.6 | 49743
4 | Счетчик пара «Dymetic-9431» | 80 | 30-1000 | 1.6 | 51612
5 | Счетчик пара «Dymetic-9431» | 100 | 80-2500 | 1.6 | 55800
6 | Счетчик пара «Dymetic-9431» | 150 | 150-5000 | 1.6 | 62100
7 | Днепр-7 | 20-700 | от 0,18 |  | 61281
8 | Расходомер-счетчик ВИР-105 для насыщенного пара | 50 |  | 4 | 63000
9 | Счетчик пара Метран-332 | 32 | 6-160 | 2.5 | 64820
10 | Счетчик пара Метран-332 | 50 | 15-530 | 2.5 | 69510
11 | Счетчик пара Метран-332 | 80 | 30-1000 | 2.5 | 74900
12 | Счетчик пара Метран-332 | 100 | 80-2500 | 2.5 | 79870
13 | Счетчик пара Метран-332 | 150 | 150-5000 | 2.5 | 88270
14 | Счётчик пара ИРГА-2.3С-РВ-32-160 (вычислитель ИРГА-2, преобразователь расхода вихревой ИРГА-РВ, датчик избыточного давления КРТ, термометр сопротивления ТПТ, монтажный комплект, источник питания) | 32 | 4-160 | 1.6 | 57850
15 | Счётчик пара ИРГА-2.3С-РВ-40-200 (вычислитель ИРГА-2, преобразователь расхода вихревой ИРГА-РВ, датчик избыточного давления КРТ, термометр сопротивления ТПТ, монтажный комплект, источник питания) | 40 | 5-200 | 1.6 | 62530
16 | Счётчик пара ИРГА-2.3С-РВ-50-400 (вычислитель ИРГА-2, преобразователь расхода вихревой ИРГА-РВ, датчик избыточного давления КРТ, термометр сопротивления ТПТ, монтажный комплект, источник питания) | 50 | 10-400 | 1.6 | 64220
17 | Счётчик пара ИРГА-2.3С-РВ-80-1000 (вычислитель ИРГА-2, преобразователь расхода вихревой ИРГА-РВ, датчик избыточного давления КРТ, термометр сопротивления ТПТ, монтажный комплект, источник питания) | 80 | 20-1000 | 1.6 | 66820
18 | Счётчик пара ИРГА-2.3С-РВ-100-1500 (вычислитель ИРГА-2, преобразователь расхода вихревой ИРГА-РВ, датчик избыточного давления КРТ, термометр сопротивления ТПТ, монтажный комплект, источник питания) | 100 | 30-1500 | 1.6 | 70850
19 | Счётчик пара ИРГА-2.3С-РВ-150-4000 (вычислитель ИРГА-2, преобразователь расхода вихревой ИРГА-РВ, датчик избыточного давления КРТ, термометр сопротивления ТПТ, монтажный комплект, источник питания) | 150 | 100-4000 | 1.6 | 77350
20 | Счётчик пара ИРГА-2.3С-РВ-200-9000 (вычислитель ИРГА-2, преобразователь расхода вихревой ИРГА-РВ, датчик избыточного давления КРТ, термометр сопротивления ТПТ, монтажный комплект, источник питания) | 200 | 200-9000 | 1.6 | 112190
21 | Счётчик пара ИРГА-2.3С-РВ-250-12000 (вычислитель ИРГА-2, преобразователь расхода вихревой ИРГА-РВ, датчик избыточного давления КРТ, термометр сопротивления ТПТ, монтажный комплект) | 250 | 250-12000 | 1.6 | по спезаказу
22 | Счётчик пара ИРГА-2.3С-РВ-300-16000 (вычислитель ИРГА-2, преобразователь расхода вихревой ИРГА-РВ, датчик избыточного давления КРТ, термометр сопротивления ТПТ, монтажный комплект) | 300 | 350-16000 | 1.6 | по спецзаказу
Датчик расхода "ЭМИС-ВИХРЬ серии ЭВ-200" ТУ4213-017-00201-2004
23 | ЭВ-203-Г-С-2,5-0-1 | 32 | Модели датчиков выпускаются бесфланцевого исполнения "С" (соединение типа "сэндвич"), а также фланцевого исполнения "Ф" |  | 38350
24 | ЭВ-205-Г-С-2,5-0-1 | 50 |  |  | 39520
25 | ЭВ-208-Г-С-2,5-0-1 | 80 |  |  | 42900
26 | ЭВ-210-Г-С-2,5-0-1 | 100 |  |  | 58045
27 | ЭВ-215-Г-С-2,5-0-1 | 150 |  |  | 70070
28 | ЭВ-220-Г-С-2,5-0-1 | 200 |  |  | 90220
29 | ЭВ-225-Г-Ф-2,5-0-1 | 250 | Модели выпускаются только фланцевого исполнения "Ф". |  | 146640
30 | ЭВ-230-Г-Ф-2,5-0-1 | 300 |  |  | 192400

## Теплосчетчики
ЗАО ПТК РЕЛЕРО-ТРЕЙД
644009, г. Омск, ул. Лермонтова, 194 ИНН 5504032579 КПП 550401001
Р/сч. № 40702810145350100120 в Омском ОСБ № 6916 Омское отделение №8634 Сбербанка России
Корр./сч. № 30101810900000000673 БИК 045209673
Тел. (381-2) 36-75-91, 32-48-35, факс 32-48-35
e-mail: reltrade@omsknet.ru http://www.relero-trade.ru
Теплосчетчики
№ | Наименование изделия | Диаметр трубопровода, мм | Диапазон эксплуатационных расходов, м3/ч | Цена изделия за единицу без учета НДС, руб.
ТАХОМЕТРИЧЕСКИЕ
1 | СТ-10 модификация К-1 с вычислителем ВТЭ | 15 |  | 7803
2 | СТ-10 модификация К-1 с вычислителем ВТЭ | 20 |  | 7985
3 | СТ-10 модификация К-1 с вычислителем ВТЭ | 25 |  | 12660
4 | СТ-10 модификация К-1 с вычислителем ВТЭ | 32 |  | 12930
5 | СТ-10 модификация К-1 с вычислителем ВТЭ | 40 |  | 13460
6 | СТ-10 модификация К-1 с вычислителем ВТЭ | 50 |  | 15315
7 | СТ-10 модификация К-1 с вычислителем ВТЭ | 65 |  | 15650
8 | СТ-10 модификация К-1 с вычислителем ВТЭ | 80 |  | 16600
9 | СТ-10 модификация К-1 с вычислителем ВТЭ | 100 |  | 16730
10 | СТ-10 модификация К-1 с вычислителем ВТЭ | 125 |  | 16830
11 | СТ-10 модификация К-1 с вычислителем ВТЭ | 150 |  | 21705
12 | СТ-10 модификация К-1 с вычислителем ВТЭ | 200 |  | 29450
13 | СТ-10 модификация К-1 с вычислителем ВТЭ | 250 |  | 37410
14 | СТ-1 с вычислителем SUPERCAL | 15 |  | 14375
15 | СТ-1 с вычислителем SUPERCAL | 20 |  | 14565
16 | СТ-1 с вычислителем SUPERCAL | 25 |  | 19750
17 | СТ-1 с вычислителем SUPERCAL | 32 |  | 20040
18 | СТ-1 с вычислителем SUPERCAL | 40 |  | 21750
19 | СТ-1 с вычислителем SUPERCAL | 50 |  | 23715
20 | СТ-1с вычислителем SUPERCAL | 65 |  | 24100
21 | СТ-1 с вычислителем SUPERCAL | 80 |  | 25100
22 | СТ-1 с вычислителем SUPERCAL | 100 |  | 25960
23 | СТ-1 с вычислителем SUPERCAL | 125 |  | 26080
24 | СТ-1 с вычислителем SUPERCAL | 150 |  | 31240
25 | СТ-1 с вычислителем SUPERCAL | 200 |  | 39470
26 | СТ-1 с вычислителем SUPERCAL | 250 |  | 48125
27 | СТ-3 с вычислителем MULTICAL | 15 |  | 17080
28 | СТ-3 с вычислителем MULTICAL | 20 |  | 17270
29 | СТ-3 с вычислителем MULTICAL | 25 |  | 22500
30 | СТ-1 с вычислителем SUPERCAL | 32 |  | 22800
31 | СТ-3 с вычислителем MULTICAL | 40 |  | 23345
32 | СТ-3 с вычислителем MULTICAL | 50 |  | 25310
33 | СТ-3 с вычислителем MULTICAL | 65 |  | 25665
34 | СТ-3 с вычислителем MULTICAL | 80 |  | 26700
35 | СТ-3 с вычислителем MULTICAL | 100 |  | 27160
36 | СТ-3 с вычислителем MULTICAL | 125 |  | 27270
37 | СТ-3 с вычислителем MULTICAL | 150 |  | 32450
38 | СТ-3 с вычислителем MULTICAL | 200 |  | 40665
39 | СТ-3 с вычислителем MULTICAL | 250 |  | 49115
ЭЛЕКТРОМАГНИТНЫЕ
40 | МАГИКА | 25 |  | 31440
41 | МАГИКА | 40 |  | 32280
42 | МАГИКА | 50 |  | 33000
43 | МАГИКА | 80 |  | 37440
44 | МАГИКА | 100 |  | 40200
45 | МАГИКА | 150 |  | 49440
46 | МАГИКА | 200 |  | 63480
47 | МАГИКА | 300 |  | договорная
48 | Теплосчетчик «Dymetic-9416.1» | 20/25 |  | 42310
49 | Теплосчетчик «Dymetic-9416.1» | 25 |  | 42000
50 | Теплосчетчик «Dymetic-9416.1» | 32 |  | 43100
51 | Теплосчетчик «Dymetic-9416.1» | 40 |  | 43700
52 | Теплосчетчик «Dymetic-9416.1» | 50 |  | 45600
53 | Теплосчетчик «Dymetic-9416.1» | 80 |  | 49600
54 | Теплосчетчик «Dymetic-9416.1» | 100 |  | 54625
55 | Теплосчетчик «Dymetic-9416.2» | 20/25 |  | 52700
56 | Теплосчетчик «Dymetic-9416.2» | 25 |  | 52550
57 | Теплосчетчик «Dymetic-9416.2» | 32 |  | 54660
58 | Теплосчетчик «Dymetic-9416.2» | 40 |  | 57040
59 | Теплосчетчик «Dymetic-9416.2» | 50 |  | 65310
60 | Теплосчетчик «Dymetic-9412М» | 32 |  | 42848
61 | Теплосчетчик «Dymetic-9412М» | 50 |  | 42848
62 | Теплосчетчик «Dymetic-9412М» | 80 |  | 44347
63 | Теплосчетчик «Dymetic-9412М» | 100 |  | 46438
64 | Теплосчетчик «Dymetic-9412М» | 150 |  | 51723
65 | Теплосчетчик Метран-420 1 расх | 25 |  | 25508
66 | Теплосчетчик Метран-420 1 расх | 32 |  | 26138
67 | Теплосчетчик Метран-420 1 расх | 50 |  | 26572
68 | Теплосчетчик Метран-420 1 расх | 80 |  | 29456
69 | Теплосчетчик Метран-420 1 расх | 100 |  | 30128
70 | Теплосчетчик Метран-420 1 расх | 150 |  | 32942
71 | Теплосчетчик Метран-420 1 расх | 200 |  | 36960
72 | Теплосчетчик Метран-420 2 расх | 25 |  | 33376
73 | Теплосчетчик Метран-420 2 расх | 32 |  | 34500
74 | Теплосчетчик Метран-420 2 расх | 50 |  | 35644
75 | Теплосчетчик Метран-420 2 расх | 80 |  | 41692
76 | Теплосчетчик Метран-420 2 расх | 100 |  | 43176
77 | Теплосчетчик Метран-420 2 расх | 150 |  | 49364
78 | Теплосчетчик Метран-420 2 расх | 200 |  | 58520
79 | Теплосчетчик Метран-420 2 расх | 200(Ду≤300 |  | 65730
80 | Теплосчетчик Метран-420 2 расх | ≥300 |  | 69790
81 | ТЭКОН-КС 1 расх | 15 |  | 13540
82 | ТЭКОН-КС 1 расх | 20 |  | 1400
83 | Теплосчетчик Метран-400А 1 расх | 15 |  | 25536
84 | Теплосчетчик Метран-400А 1 расх | 20 |  | 26000
85 | Теплосчетчик Метран-400А 1 расх | 25 |  | 30970
86 | Теплосчетчик Метран-400А 1 расх | 32 |  | 31528
87 | Теплосчетчик Метран-400А 1 расх | 50 |  | 32032
88 | Теплосчетчик Метран-400А 1 расх | 80 |  | 34986
89 | Теплосчетчик Метран-400А 1 расх | 100 |  | 35658
90 | Теплосчетчик Метран-400А 1 расх | 150 |  | 38402
91 | Теплосчетчик Метран-400А 1 расх | 200 |  | 42350
92 | Теплосчетчик Метран-400А 2 расх | 15 |  | 28056
93 | Теплосчетчик Метран-400А 2 расх | 20 |  | 28900
94 | Теплосчетчик Метран-400А 2 расх | 25 |  | 38840
95 | Теплосчетчик Метран-400А 2 расх | 32 |  | 40096
96 | Теплосчетчик Метран-400А 2 расх | 50 |  | 40970
97 | Теплосчетчик Метран-400А 2 расх | 80 |  | 46802
98 | Теплосчетчик Метран-400А 2 расх | 100 |  | 48220
99 | Теплосчетчик Метран-400А 2 расх | 150 |  | 53850
100 | Теплосчетчик Метран-400А 2 расх | 200 |  | 61670
101 | Теплосчетчик Метран-400В 1 расх | 25 |  | 25508
102 | Теплосчетчик Метран-400В 1 расх | 32 |  | 26138
103 | Теплосчетчик Метран-400В 1 расх | 50 |  | 26580
104 | Теплосчетчик Метран-400В 1 расх | 80 |  | 29500
105 | Теплосчетчик Метран-400В 1 расх | 100 |  | 30130
106 | Теплосчетчик Метран-400В 1 расх | 150 |  | 32930
107 | Теплосчетчик Метран-400В 1 расх | 200 |  | 36960
108 | Теплосчетчик Метран-400В 2 расх | 25 |  | 33380
109 | Теплосчетчик Метран-400В 2 расх | 32 |  | 34500
110 | Теплосчетчик Метран-400В 2 расх | 50 |  | 35700
111 | Теплосчетчик Метран-400В 2 расх | 80 |  | 41700
112 | Теплосчетчик Метран-400В 2 расх | 100 |  | 43200
113 | Теплосчетчик Метран-400В 2 расх | 150 |  | 49365
114 | Теплосчетчик Метран-400В 2 расх | 200 |  | 58520
115 | Теплосчетчик Метран-400Г (СПТ-941К)1 расх | 25 |  | 20120
116 | Теплосчетчик Метран-400Г 1 расх | 32 |  | 20800
117 | Теплосчетчик Метран-400Г 1 расх | 50 |  | 21200
118 | Теплосчетчик Метран-400Г 1 расх | 80 |  | 24100
119 | Теплосчетчик Метран-400Г 1 расх | 100 |  | 24740
120 | Теплосчетчик Метран-400Г 1 расх | 150 |  | 27500
121 | Теплосчетчик Метран-400Г 1 расх | 200 |  | 31450
122 | Теплосчетчик Метран-400Г 2 расх | 25 |  | 28130
123 | Теплосчетчик Метран-400Г 2 расх | 32 |  | 29400
124 | Теплосчетчик Метран-400Г 2 расх | 50 |  | 30260
125 | Теплосчетчик Метран-400Г 2 расх | 80 |  | 36022
126 | Теплосчетчик Метран-400Г 2 расх | 100 |  | 37400
127 | Теплосчетчик Метран-400Г 2 расх | 150 |  | 42860
128 | Теплосчетчик Метран-400Г 2 расх | 200 |  | 50750
129 | Теплосчетчик Метран-400Д (СПТ-961К) 1 расх | 25 |  | 30270
130 | Теплосчетчик Метран-400Д 1 расх | 32 |  | 30900
131 | Теплосчетчик Метран-400Д 1 расх | 50 |  | 31332
132 | Теплосчетчик Метран-400Д 1 расх | 80 |  | 34216
133 | Теплосчетчик Метран-400Д 1 расх | 100 |  | 34888
134 | Теплосчетчик Метран-400Д 1 расх | 150 |  | 37632
135 | Теплосчетчик Метран-400Д 1 расх | 200 |  | 41580
136 | Теплосчетчик Метран-400Д 2 расх | 25 |  | 38276
137 | Теплосчетчик Метран-400Д 2 расх | 32 |  | 39540
138 | Теплосчетчик Метран-400Д 2 расх | 50 |  | 40404
139 | Теплосчетчик Метран-400Д 2 расх | 80 |  | 46172
140 | Теплосчетчик Метран-400Д 2 расх | 100 |  | 47517
141 | Теплосчетчик Метран-400Д 2 расх | 150 |  | 53004
142 | Теплосчетчик Метран-400Д 2 расх | 200 |  | 60900
143 | Теплосчетчик ТСЧВМ2-02 (для открытых систем) | 20 |  | 23205
144 | Теплосчетчик ТСЧВМ2-02 (для открытых систем) | 25 |  | 23335
145 | Теплосчетчик ТСЧВМ2-02 (для открытых систем) | 32 |  | 25675
146 | Теплосчетчик ТСЧВМ2-02 (для открытых систем) | 40 |  | 26650
147 | Теплосчетчик ТСЧВМ2-02 (для открытых систем) | 50 |  | 29510
148 | Теплосчетчик ТСЧВМ2-02 (для открытых систем) | 80 |  | 32370
149 | Теплосчетчик ТСЧВМ2-02 (для открытых систем) | 100 |  | 34060
150 | Теплосчетчик ТСЧВМ2-02 (для открытых систем) | 150 |  | 43950
151 | Теплосчетчик ТСЧВМ2-02 (для открытых систем) | 200 |  | 48100
152 | Теплосчетчик UFEC-005-1 (для закрытых систем) | 15-40 |  | 23640
153 | Теплосчетчик UFEC-005-1(для закрытых систем) | 50 |  | 23222
154 | Теплосчетчик UFEC-005-1(для закрытых систем) | 65 |  | 22900
155 | Теплосчетчик UFEC-005-1(для закрытых систем) | 80 |  | 24940
156 | Теплосчетчик UFEC-005-1(для закрытых систем) | 100 |  | 26500
157 | Теплосчетчик UFEC-005-1(для закрытых систем) | 150 |  | 27550
158 | Теплосчетчик UFEC-005-1(для закрытых систем) | 200 |  | 31458
159 | Теплосчетчик UFEC-005-1(для закрытых систем) | б/тр |  | 19710
160 | Теплосчетчик UFEC-005-2C (М) ( для открытых систем) | 15-40 |  | 29815
161 | Теплосчетчик UFEC-005-2C (М) ( для открытых систем) | 50 |  | 31300
162 | Теплосчетчик UFEC-005-2C (М) ( для открытых систем) | 65 |  | 32415
163 | Теплосчетчик UFEC-005-2C (М) ( для открытых систем) | 80 |  | 34500
164 | Теплосчетчик UFEC-005-2C (М) ( для открытых систем) | 100 |  | 36700
165 | Теплосчетчик UFEC-005-2C (М) ( для открытых систем) | 150 |  | 38955
166 | Теплосчетчик UFEC-005-2C (М) ( для открытых систем) | 200 |  | 46700
167 | Теплосчетчик UFEC-005-2C (М) ( для открытых систем) | б/тр |  | 25710
168 | ТСРВ-030М (с одним расходомером) | 10-200 |  | от 15875
169 | ТСРВ-030М (с двумя расходомерами) | 10-200 |  | от 22940
170 | ТСРВ-010М (с одним расходомером) | 10-200 |  | от 23340
171 | ТСРВ-010М (с двумя расходомерами) | 10-200 |  | от 29600
172 | ТСРВ-021 (с одним расходомером) | 10-200 |  | от 29200
173 | ТСРВ-021 (с двумя расходомерами) | 10-200 |  | от 36260
«Взлет ТСР» (ТСРВ-02х) с ультразвуковыми расходомерами
174 | «Взлет МР» УРСВ-020 (один 2-х канальный) | к-т |  | 62580
175 | «Взлет МР» УРСВ-04 (один 4-х канальный) | к-т |  | 91475
176 | «Взлет РС» УРСВ-010М (два одноканальных) | к-т |  | 73525
177 | «Взлет МР» УРСВ-022 (два 2-х лучевых) | к-т |  | 108450
178 | Теплосчётчик ЭРСВ-410 (вычислитель Ирга-2.3, расходомер-1, (закрытая), термопреобразователь КТСПР-1, монтажный комплект) | 10 |  | 22560
179 | Теплосчётчик ЭРСВ-410 (вычислитель Ирга-2.3, расходомер-1, (закрытая), термопреобразователь КТСПР-1, монтажный комплект) | 20 |  | 22680
180 | Теплосчётчик ЭРСВ-410 (вычислитель Ирга-2.3, расходомер-1, (закрытая), термопреобразователь КТСПР-1, монтажный комплект) | 32 |  | 23400
181 | Теплосчётчик ЭРСВ-410 (вычислитель Ирга-2.3, расходомер-1, (закрытая), термопреобразователь КТСПР-1, монтажный комплект) | 40 |  | 24240
182 | Теплосчётчик ЭРСВ-410 (вычислитель Ирга-2.3, расходомер-1, (закрытая), термопреобразователь КТСПР-1, монтажный комплект) | 50 |  | 25080
183 | Теплосчётчик ЭРСВ-410 (вычислитель Ирга-2.3, расходомер-1, (закрытая), термопреобразователь КТСПР-1, монтажный комплект) | 65 |  | 25920
184 | Теплосчётчик ЭРСВ-410 (вычислитель Ирга-2.3, расходомер-1, (закрытая), термопреобразователь КТСПР-1, монтажный комплект) | 80 |  | 27720
185 | Теплосчётчик ЭРСВ-410 (вычислитель Ирга-2.3, расходомер-1, (закрытая), термопреобразователь КТСПР, монтажный комплект) | 100 |  | 30120
186 | Теплосчётчик ЭРСВ-410 (вычислитель Ирга-2.3, расходомер-1, (закрытая), термопреобразователь КТСПР-1, монтажный комплект) | 150 |  | 33120
187 | Теплосчётчик ЭРСВ-410 (вычислитель Ирга-2.3, расходомер-1, (закрытая), термопреобразователь КТСПР, монтажный комплект) | 200 |  | 54120
188 | Теплосчётчик ЭРСВ-510 (вычислитель Ирга-2.3, расходомер-1,(закрытая), термопреобразователь КТСПР, монтажный комплект) | 10 |  | 22560
189 | Теплосчётчик ЭРСВ-510 (вычислитель Ирга-2.3, расходомер-1, (закрытая), термопреобразователь КТСПР-1, монтажный комплект) | 20 |  | 22680
190 | Теплосчётчик ЭРСВ-510 (вычислитель Ирга-2.3, расходомер-1, (закрытая), термопреобразователь КТСПР-1, монтажный комплект) | 32 |  | 23400
191 | Теплосчётчик ЭРСВ-510 (вычислитель Ирга-2.3, расходомер-1, (закрытая), термопреобразователь КТСПР-1, монтажный комплект) | 40 |  | 24240
192 | Теплосчётчик ЭРСВ-510 (вычислитель Ирга-2.3, расходомер-1, закрытая), термопреобразователь КТСПР-1, монтажный комплект) | 50 |  | 25080
193 | Теплосчётчик ЭРСВ-510 (вычислитель Ирга-2.3, расходомер-1, (закрытая), термопреобразователь КТСПР-1, монтажный комплект) | 65 |  | 25920
194 | Теплосчётчик ЭРСВ-510 (вычислитель Ирга-2.3, расходомер-1, (закрытая), термопреобразователь КТСПР-1, монтажный комплект) | 80 |  | 27720
195 | Теплосчётчик ЭРСВ-510 (вычислитель Ирга-2.3, расходомер-1, (закрытая), термопреобразователь КТСПР-1, монтажный комплект) | 100 |  | 30120
196 | Теплосчётчик ЭРСВ-510 (вычислитель Ирга-2.3, расходомер-1, (закрытая), термопреобразователь КТСПР-1, монтажный комплект) | 150 |  | 33120
197 | Теплосчётчик ЭРСВ-510 (вычислитель Ирга-2.3, расходомер-1, (закрытая), термопреобразователь КТСПР-1, монтажный комплект) | 200 |  | 54120
198 | Теплосчётчик Метран-300ПР (вычислитель Ирга-2.3, расходомер-1, (закрытая), термопреобразователь КТСПР-1, монтажный комплект) | 25 |  | 23040
199 | Теплосчётчик Метран-300ПР (вычислитель Ирга-2.3, расходомер-1, (закрытая), термопреобразователь КТСПР-1, монтажный комплект) | 32 |  | 23160
200 | Теплосчётчик Метран-300ПР (вычислитель Ирга-2.3, расходомер-1, (закрытая), термопреобразователь КТСПР-1, монтажный комплект) | 50 |  | 24240
201 | Теплосчётчик Метран-300ПР (вычислитель Ирга-2.3, расходомер-1, (закрытая), термопреобразователь КТСПР-1, монтажный комплект) | 80 |  | 27480
202 | Теплосчётчик Метран-300ПР (вычислитель Ирга-2.3, расходомер-1, (закрытая), термопреобразователь КТСПР-1, монтажный комплект) | 100 |  | 29280
203 | Теплосчётчик Метран-300ПР (вычислитель Ирга-2.3, расходомер-1, (закрытая), термопреобразователь КТСПР-1, монтажный комплект) | 150 |  | 33960
204 | Теплосчётчик Метран-300ПР (вычислитель Ирга-2.3, расходомер-1, (закрытая), термопреобразователь КТСПР-1, монтажный комплект) | 200 |  | 41520
205 | Теплосчётчик Метран-300ПР (вычислитель Ирга-2.3, расходомер-1, закрытая), термопреобразователь КТСПР-1, монтажный комплект) | 250 |  | 54720
206 | Теплосчётчик Метран-300ПР (вычислитель Ирга-2.3, расходомер-1, (закрытая), термопреобразователь КТСПР-1, монтажный комплект) | 300 |  | 57030
207 | Теплосчётчик US-800 (вычислитель Ирга-2.3, расходомер-1, (закрытая), термопреобразователь КТСПР-1, монтажный комплект) | 25;32;50;80;100;150;200;250-1000 |  | только под заказ
208 | Теплосчётчик ЭРСВ-410 (вычислитель Ирга-2.3, расходомер-2, (открытая), термопреобразователь КТСПР-2, монтажный комплект) | 10 |  | 36120
209 | Теплосчётчик ЭРСВ-410 (вычислитель Ирга-2.3, расходомер-2, (открытая), термопреобразователь КТСПР-2, монтажный комплект) | 20 |  | 36360
210 | Теплосчётчик ЭРСВ-410 (вычислитель Ирга-2.3, расходомер-2, (открытая), термопреобразователь КТСПР-2, монтажный комплект) | 32 |  | 37920
211 | Теплосчётчик ЭРСВ-410 (вычислитель Ирга-2.3, расходомер-2, (открытая), термопреобразователь КТСПР-2, монтажный комплект) | 40 |  | 39600
212 | Теплосчётчик ЭРСВ-410 (вычислитель Ирга-2.3, расходомер-2, (открытая), термопреобразователь КТСПР-2, монтажный комплект) | 50 |  | 41280
213 | Теплосчётчик ЭРСВ-410 (вычислитель Ирга-2.3, расходомер-2, (открытая), термопреобразователь КТСПР-2, монтажный комплект) | 65 |  | 42960
214 | Теплосчётчик ЭРСВ-410 (вычислитель Ирга-2.3, расходомер-2, (открытая), термопреобразователь КТСПР-2, монтажный комплект) | 80 |  | 46560
215 | Теплосчётчик ЭРСВ-410 (вычислитель Ирга-2.3, расходомер-2, (открытая), термопреобразователь КТСПР-2, монтажный комплект) | 100 |  | 51360
216 | Теплосчётчик ЭРСВ-410 (вычислитель Ирга-2.3, расходомер-2, (открытая), термопреобразователь КТСПР-2, монтажный комплект) | 150 |  | 58200
217 | Теплосчётчик ЭРСВ-410 (вычислитель Ирга-2.3, расходомер-2, (открытая), термопреобразователь КТСПР-2, монтажный комплект) | 200 |  | 98160
218 | Теплосчётчик ЭРСВ-510 (вычислитель Ирга-2.3, расходомер-2, (открытая), термопреобразователь КТСПР-2, монтажный комплект) | 10 |  | 39360
219 | Теплосчётчик ЭРСВ-510 (вычислитель Ирга-2.3, расходомер-2, (открытая), термопреобразователь КТСПР-2, монтажный комплект) | 20 |  | 39600
220 | Теплосчётчик ЭРСВ-510 (вычислитель Ирга-2.3, расходомер-2, (открытая), термопреобразователь КТСПР-2, монтажный комплект) | 32 |  | 41160
221 | Теплосчётчик ЭРСВ-510 (вычислитель Ирга-2.3, расходомер-2, (открытая), термопреобразователь КТСПР-2, монтажный комплект) | 40 |  | 42720
222 | Теплосчётчик ЭРСВ-510 (вычислитель Ирга-2.3, расходомер-2, (открытая), термопреобразователь КТСПР-2, монтажный комплект) | 50 |  | 44280
223 | Теплосчётчик ЭРСВ-510 (вычислитель Ирга-2.3, расходомер-2, (открытая), термопреобразователь КТСПР-2, монтажный комплект) | 65 |  | 46080
224 | Теплосчётчик ЭРСВ-510 (вычислитель Ирга-2.3, расходомер-2, (открытая), термопреобразователь КТСПР-2, монтажный комплект) | 80 |  | 49800
225 | Теплосчётчик ЭРСВ-510 (вычислитель Ирга-2.3, расходомер-2, (открытая), термопреобразователь КТСПР-2, монтажный комплект) | 100 |  | 52200
226 | Теплосчётчик ЭРСВ-510 (вычислитель Ирга-2.3, расходомер-2, (открытая), термопреобразователь КТСПР-2, монтажный комплект) | 150 |  | 60480
227 | Теплосчётчик Метран-300ПР (вычислитель Ирга-2.3, расходомер-2, (открытая), термопреобразователь КТСПР-2, монтажный комплект) | 200 |  | 104880
228 | Теплосчётчик Метран-300ПР (вычислитель Ирга-2.3, расходомер-2, (открытая), термопреобразователь КТСПР-2, монтажный комплект) | 25 |  | 35760
229 | Теплосчётчик Метран-300ПР (вычислитель Ирга-2.3, расходомер-2, (открытая), термопреобразователь КТСПР-2, монтажный комплект) | 32 |  | 36000
230 | Теплосчётчик Метран-300ПР (вычислитель Ирга-2.3, расходомер-2, (открытая), термопреобразователь КТСПР-2, монтажный комплект) | 50 |  | 38160
231 | Теплосчётчик Метран-300ПР (вычислитель Ирга-2.3, расходомер-2, (открытая), термопреобразователь КТСПР-2, монтажный комплект) | 80 |  | 44640
232 | Теплосчётчик Метран-300ПР (вычислитель Ирга-2.3, расходомер-2, (открытая), термопреобразователь КТСПР-2, монтажный комплект) | 100 |  | 48240
233 | Теплосчётчик Метран-300ПР (вычислитель Ирга-2.3, расходомер-2, (открытая), термопреобразователь КТСПР-2, монтажный комплект) | 150 |  | 57600
234 | Теплосчётчик Метран-300ПР (вычислитель Ирга-2.3, расходомер-2, (открытая), термопреобразователь КТСПР-2, монтажный комплект) | 200 |  | 72720
235 | Теплосчётчик Метран-300ПР (вычислитель Ирга-2.3, расходомер-2, (открытая), термопреобразователь КТСПР-2, монтажный комплект) | 250 |  | 99120
236 | Теплосчётчик Метран-300ПР (вычислитель Ирга-2.3, расходомер-2, (открытая), термопреобразователь КТСПР-2, монтажный комплект) | 300 |  | 103800
237 | Теплосчётчик US-800 (вычислитель Ирга-2.3, расходомер-2, (открытая), термопреобразователь КТСПР-2, монтажный комплект) | 25;32;50;80;100;150;200;250-1000 |  | только под заказ
Компактный теплосчетчик
238 | PolluCom EX Qn 0,6 | 15 | 0.6 | 9000
239 | PolluCom EX Qn 1,5 | 15 | 1.5 | 9150
240 | PolluCom EX Qn 2,5 | 20 | 2.5 | 9205
241 | PolluCom МX Qn 3,5 V | 25 | 3.5 | 15085
242 | PolluCom МX Qn 6 V | 25 | 6 | 15220
243 | PolluCom МX Qn 10 V | 40 | 10 | 16360
Ультрозвуковой счетчик теплп
244 | PolluStat E, 6410/B/MWh/0,6/110 | 15 | 0.6 | 17550
245 | PolluStat E, 6410/B/MWh/1,5/110 | 15 | 1.5 | 17555
246 | PolluStat E, 6410/B/MWh/2,5/110 | 20 | 2.5 | 19500
247 | PolluStat E, 6410/B/MWh/3,5/110 | 25 | 3.5 | 21300
248 | PolluStat E, 6410/B/MWh/6/110 | 25 | 6 | 21300
249 | PolluStat E, 6410/B/MWh/10/110 | 40 | 10 | 22700
250 | PolluStat E Qp 15/DN 50/PN 25 | 50 | 15 | 38540
251 | PolluStat E Qp 25/DN 65/PN 25 | 65 | 25 | 39100
252 | PolluStat E Qp 40/DN 80/PN 25 | 80 | 40 | 40100
253 | PolluStat E Qp 60/DN 100/PN 25 | 100 | 80 | 44700

## Электросчетчики
ЗАО ПТК РЕЛЕРО-ТРЕЙД
644009, г. Омск, ул. Лермонтова, 194 ИНН 5504032579 КПП 550401001
Р/сч. № 40702810145350100120 в Омском ОСБ № 6916 Омское отделение №8634 Сбербанка России
Корр./сч. № 30101810900000000673 БИК 045209673
Тел. (381-2) 36-75-91, 32-48-35, факс 32-48-35
e-mail: reltrade@omsknet.ru http://www.relero-trade.ru
Счетчики электроэнергии
№ | Наименование | Кл. точности | Цена без НДС, руб.
|  |  | Пласт. корпус | Метал. корпус | С | С
[5 empty] | ОУ | ЖКИ
ТРЕХФАЗНЫЕ
Активной энергии
1 | СЭТЗа-01-00 | 0.5 | 2400 | 2420
2 | СЭТЗа-01-01 | 0.5 | 2400 | 2420
3 | СЭТЗа-01-02 | 1 | 2200 | 2300
4 | СЭТЗа-02-03 | 1 | 2200 | 2300
5 | СЭТЗа-02-04 | 1 | 2150 | 2220
6 | СЭТЗа-02-05 | 2 | 2000 | 2050
7 | СЭТЗа-02-05М | 2 | 2060 | 2110
8 | СЭТЗа-02-06 | 1 | 2150 | 2210
Реактивной энергии
9 | СЭТЗр-01-07 | 0.5 | 2400 | 2500
10 | СЭТЗр-01-08 | 0.5 | 2400 | 2500
11 | СЭТЗр-01-09 | 1 | 2300 | 2320
12 | СЭТЗр-02-10 | 1 | 2280 | 2300
13 | СЭТЗр-02-11 | 2 | 2000 | 2100
14 | СЭТЗр-02-11М | 2 | 2100 | 2150
15 | СЭТЗр-02-12 | 1 | 2200 | 2300
Двухтарифные активной энергии
16 | СЭТЗа-01Т-13 | 0.5 | 2550 | 2600
17 | СЭТЗа-01Т-14 | 0.5 | 2550 | 2600
18 | СЭТЗа-01Т-15 | 1 | 2350 | 2450
19 | СЭТЗа-02Т-16 | 1 | 2400 | 2450
20 | СЭТЗа-02Т-17 | 1 | 2350 | 2400
21 | СЭТЗа-02Т-18 | 2 | 2150 | 2200
22 | СЭТЗа-02Т-19 | 2 | 2400 | 2500
Двухтарифные реактивной энергии
23 | СЭТЗр-01Т-20 | 0.5 | 2600 | 2700
24 | СЭТЗр-01Т-21 | 0.5 | 2600 | 2700
25 | СЭТЗр-01Т-22 | 1 | 2400 | 2500
26 | СЭТЗр-02Т-23 | 1 | 2450 | 2500
27 | СЭТЗр-02Т-24 | 2 | 2200 | 2250
28 | СЭТЗр-02Т-25 | 1 | 2400 | 2460
Перетоковые
29 | СЭТЗа-01П-26 | 0.5 | 2600 | 2700
30 | СЭТЗа-01П-27 | 0.5 | 2600 | 2700
31 | СЭТЗа-01П-28 | 1 | 2450 | 2500
32 | СЭТЗр-01П-29 | 0.5 | 2650 | 2750
33 | СЭТЗр-01П-30 | 0.5 | 2650 | 2750
34 | СЭТЗр-01П-31 | 1 | 2500 | 2600
35 | СЭТЗр-02П-32 | 1 | 2500 | 2600
36 | СЭТЗр-02П-33 | 2 | 2250 | 2350
37 | СЭТЗр-02П-34 | 1 | 2500 | 2600
Активно-реактивные
38 | СЭТЗр-01-07А | 0.5 | 3210 | 3300
39 | СЭТЗр-01-08А | 0.5 | 3110 | 3200
40 | СЭТЗр-01-09А | 1 | 3000 | 3100
41 | СЭТЗр-02-10А | 1 | 3000 | 3100
42 | СЭТЗр-02-11А | 2 | 2900 | 3000
43 | СЭТЗр-02-12А | 1 | 3000 | 3050
ОДНОФАЗНЫЕ
44 | СЭТ1-1 | 2 | 610
45 | СЭТ1-2 | 2 | 1000
46 | СЭТ1-4а | 2 | 1400 |  |  | 1400
47 | СЭТ1-4а.2 | 2 | 1500 |  |  | 1500
Счетчики на два направления учета
48 | ЦЭ6805В 3пр. | 0.5 |  |  | 3500 | 3650
49 | ЦЭ6805В 4пр. | 5 |  |  | 3750 | 3950
50 | ЦЭ6811 220В реак.эн. | 1 |  |  | 3100
51 | ЦЭ 6811 380В реак.эн. | 1 |  |  | 3100
52 | ЦЭ6808В | 0.2 |  |  | 3100
53 | Ф68700В 3пр. |  |  |  | 3230 | 3400
54 | Ф68700В 4пр. |  |  |  | 3500 | 3600
Счетчики на одно направление учета
55 | ЦЭ6805В 3пр. | 0.5 |  |  | 2400 | 3000
56 | ЦЭ6805В 4пр. | 0.5 |  |  | 2810 | 3110
57 | Ф68700В 100В | 1 |  |  | 2280 | 2450
58 | Ф68700В 57,7В |  |  |  | 2500 | 2600
59 | Ф68700В 127В |  |  |  | 2600 | 2700
60 | Ф68700В 220В |  |  |  | 2200 | 2600
61 | ЦЭ6811 100В реакт.эн. | 1 |  |  | 3020
62 | ЦЭ6811 220В реакт.эн. | 1 |  |  | 3020
63 | ЦЭ6811 360Вреакт.эн | 1 |  |  | 3020
Счетчики активной и реактивной энергии
64 | ЦЭ 6812 0,5/0,5 57,7В 3ф. 4пр. | 0.5 |  |  | 4300
65 | ЦЭ6812 1,0/1,0 57,7В 3ф. 4пр. | 1 |  |  | 4060
66 | ЦЭ6812 2,0/2,0 57,7В 3ф. 4пр. | 2 |  |  | 3920
67 | ЦЭ6812 1,0/1,0 127В 3ф. 4пр. | 1 |  |  | 4110
68 | ЦЭ6812 2,0/2,0 127В 3ф. 4пр. | 2 |  |  | 3950
69 | ЦЭ6812 1,0/1,0 220В 3ф. 4пр. | 1 |  |  | 4070
70 | ЦЭ6812 2,0/2,0 220В 3ф. 4пр. | 2 |  |  | 3920
Счетчики однотарифные
71 | ЦЭ6807Б 220В | 2004-02-01 |  |  | 780
72 | ЦЭ6807Б 220В | 2004-02-01 |  |  |  | 870
73 | ЦЭ6807Б 220В | 2004-02-01 |  |  |  | 930
74 | ЦЭ6807БК 220В | 2 |  |  | 780
75 | ЦЭ6803В 1Т220В 3ф. 4пр. | 2 |  |  | 1700 | 1780
76 | ЦЭ6803В 1Т 100В 3ф 3пр. | 2 |  |  | 2050 | 2200
77 | ЦЭ6803В 1Т 57,7В 3ф 4пр. | 2 |  |  | 2200 | 2360
Счетчики двухтарифные
78 | ЦЭ6803В 2Т 100В 3ф. 3пр. | 2 |  |  | 2400 | 2500
79 | ЦЭ6803В 2Т 57,7В 3ф. 4пр. | 2 |  |  | 2400 | 2500
80 | ЦЭ6803В 2Т 127В 3ф. 4пр. | 2 |  |  | 2450 | 2500
81 | ЦЭ6803В 2Т 220В 3ф 4пр. | 2 |  |  | 2300 | 2350
Счетчики активной энергии многотарифные
82 | ЦЭ6827 2,0 220В 5-60А 2Т |  |  |  | 1880
83 | ЦЭ6828 2,0 220В 1-7,5А 5-50А 10-100А |  |  |  | 3200
84 | ЦЭ6827М 1,0/2,02 220В |  |  |  | 1600
85 | Однофазный индукционный СО-ИБ (5..30,10..60,10..40А) |  | 400
86 | трехфазный индукционный прямого включения СА4-И60 (10-60А) |  | 1250
87 | трехфазный индукционный трансформаторный СА4У-И5 (5-6,25А) |  | 1350
88 | трехфазный индукционный трансформаторный оснащенный устройством формирования импульсов СА4У-И5-1 (1 вых. 5-6,25А) |  | 2600
89 | трехфазный индукционный трансформаторный оснащенный устройством формирования импульсов СА4У-И5-2 (2вых. 5-6,25А) |  | 3000
90 | трехфазный электронный многотарифный прямого включения САМ3 |  | 4850
91 | трехфазный электронный многотарифный САМ4 |  | 5585

## Дефектоскопы
ЗАО ПТК РЕЛЕРО-ТРЕЙД
644009, г. Омск, ул. Лермонтова, 194 ИНН 5504032579 КПП 550401001
Р/сч. № 40702810145350100120 в Омском ОСБ № 6916 Омское отделение №8634 Сбербанка России
Корр./сч. № 30101810900000000673 БИК 045209673
Тел. (381-2) 36-75-91, 32-48-35, факс 32-48-35
e-mail: reltrade@omsknet.ru http://www.relero-trade.ru
Дефектоскопы
№ | Наименование | Краткая характеристика | Цена в руб., без НДС
1 | А1212 | ультразвуковой дефектоскоп | 141660
2 | УД2-12 | ультразвуковой дефектоскоп | 84816 (б/у- 44640)
3 | УД2-12 | ультразвуковой дефектоскоп с блоком регистрации (выход на ПК) | 89280
4 | УД2-12/1 | ультразвуковой дефектоскоп, модернизированный, с блоком регистрации | 100440
5 | УД2-17-1 | ультразвуковой дефектоскоп | от 180570
6 | УДС2-6 (Рельс-6) | ультразвуковой дефектоскоп | 63000
7 | Поиск-10Э | ультразвуковой дефектоскоп | 144000
8 | Поиск-10ЭМ | ультразвуковой дефектоскоп | 162720
9 | УД2-102 «Пеленг» | ультразвуковой дефектоскоп | от 157050
10 | УД3-103 «Пеленг» | ультразвуковой дефектоскоп | от 176550
11 | УД2-70 | ультразвуковой дефектоскоп | 177120
12 | УД4-Т | ультразвуковой дефектоскоп-томограф | 205200
13 | USM 25 Krautkramer | ультразвуковой дефектоскоп | от 375360
14 |  | дефектоскоп для контроля стальных канатов «Интрос» | от 158400
15 | DIO-562 | дефектоскоп одноканальный без ПЭП | 156040
16 | DIO-562 | дефектоскоп одноканальный + 2 ПЭП | 158940
17 | DIO-562 2К | дефектоскоп двухканальный без ПЭП | 195955
18 | DIO-562 2К | дефектоскоп двухканальный + 2 ПЭП | 198861
19 | DIO-562 2К-НЧ | дефектоскоп низкочастотный | 192330
20 | УД2В-П45 | малогабаритный ультразвуковой дефектоскоп (базовая модель) | 138600
21 | СКАРУЧ | переносная система ультразвукового контроля (комплектация по заказу) | от 180000
22 | ЕРОСН (PANAMETRICS) | цифровой ультразвуковой дефектоскоп | от 352800
23 | АД-40И | импедансный дефектоскоп | 40860
24 | ПМД-70 | магнитопорошковый дефектоскоп | 70380
25 | УНМ-300/2000 | устройство намагничивающее | 162720
26 | ВД-87 НСТ | вихретоковый дефектоскоп | 87300
27 | ВД-96 «Зонд» | вихретоковый дефектоскоп | 115920
28 | ВИТ-3М | вихретоковый дефектоскоп | 33010
29 | МК-1Ф | Ферритомер | 51840
30 | МК-2Ф | ферритомер накладной | 60480
31 | Крона-1РМ | электроискровой дефектоскоп | 63000
32 | Крона-2И | электроискровой дефектоскоп | 84600
33 | Крона-2ИМ | электроискровой дефектоскоп | 108000
34 | Крона 1 | электроискровой дефектоскоп для контроля сплошности диэлектрических покрытий (в т.ч. битумных) трубопроводов и др. изделий приложением высокого напряжения и фиксацией напряжения электрического пробоя. До 4 мм. | 52600
35 | Крона2 | электроискровой дефектоскоп для контроля сплошности диэлектрических покрытий (в т.ч. битумных) трубопроводов и др. изделий приложением высокого напряжения и фиксацией напряжения электрического пробоя. До 12 мм. | 44510
36 | Константа ЭД2 | Электролитический дефектоскоп для контроля пористости диэлектрических покрытий. Контрольное напряжение 67,5В. До 500мкм. | 18460
37 | Константа ЭД2 | Электролитический дефектоскоп для контроля пористости диэлектрических покрытий. Контрольное напряжение 67,5В. До 200 мкм. | 16705
38 | ELCOMETER D236-15В, -30В | электроискровой дефектоскоп | 149220
39 | ДИСИ-1 | искровой дефектоскоп для контроля сплошности изоляц. покрытия до засыпки | 44160
40 | УДС2-52 «Зонд-2» (базовый комплект) | ультразвуковой переносной многоканальный дефектоскоп ( в комплекте из 7 преобразователей и 3 кабелей, CD с ПО) | 258000
41 | УДС2-32 | ультразвуковой дефектоскоп для контроля колесных пар вагонов, с комплектом из 12 преобразователей ( включая 2 комбинированных) и 2 кабелей | 113160
42 | ВД-12НФ | вихретоковый дефектоскоп | 19200
43 | 1МБ | карта памяти | 5443
44 | DIO-570 | толщиномер без ПЭП (справочно) | 15600
45 | DIO-570 | тощиномер с одним ПЭП | 17780
46 | DIO-570 | толщиномер с двумя ПЭП | 19960
47 | DIO-570 | толщиномер с подсветкой без ПЭП (справочно) | 23040
48 | DIO-570 | толщиномер с подсветкой с одним ПЭП | 25220
Принадлежности к ультразвуковым приборам
49 | Ультразвуковой преобразователь для УД2-12, и др. ( в зависимости от типа) |  | от 1800
50 | Блок регистрации к УД2-12 |  | от 14400
51 | Блок питания к прибору УД2-12 |  | 9000
52 | Зарядное устройство к УД2-12 |  | 3960
53 | Дополнительный аккумулятор |  | 5080
54 | Настроечные образцы КОУ-2 |  | 5440
55 | Комплекты стандартных образцов СО-2, СО-3, по ГОСТ 14782 |  | 7440
56 | Комбинированные преобразователи 0/18° для контроля осей колесных пар вагонов, в металлическом корпусе с разъемом СР-50 |  | 1896
57 | Преобразователь для DIO-562 |  | от 1452
58 | Преобразователь для DIO-562-НЧ |  | от 4720
59 | Преобразователь для DIO-570 |  | от 2180
60 | Преобразователи к устройствам УСК-3, УСК-4 (40°, 50°, 90°), преобразователи 0° и 18° |  | 1440
61 | Преобразователи низкочастотные к дефектоскопу УДС1-22, в металлическом корпусе, со встроенной магнитной системой, притертые по радиусу колеса |  | 1896
62 | Кабели к преобразователям |  | 660
63 | Регистраторы УР-1 (УР-2) результатов ультразвукового контроля колес (осей) вагонов, с программным обеспечением и кабелями подключения к УД2-12 или УДС2-32 |  | 21600
64 | Регистраторы УР-3Р результатов ультразвукового контроля рельсов в пути дефектоскопом РДМ-2, с программным обеспечением и кабелями подключения к РДМ-2 |  | 35220
65 | Устройство сканирования колес УСК-4, с преобразователями 40°, 50°, 90° |  | 13680
66 | Колпачки к преобразователям дефектоскопа ВД-12НФ |  | 30
67 | Преобразователи для ультразвукового контроля колец подшипников |  | 1620
Преобразователи к рельсовым дефектоскопам:
68 | 1. для ручного контроля |  | 900
69 | 2. совмещенные резонаторы |  | 255
70 | 3. раздельно-совмещенные резонаторы |  | 340

## Геодезия
ЗАО ПТК РЕЛЕРО-ТРЕЙД
644009, г. Омск, ул. Лермонтова, 194 ИНН 5504032579 КПП 550401001
Р/сч. № 40702810145350100120 в Омском ОСБ № 6916 Омское отделение №8634 Сбербанка России
Корр./сч. № 30101810900000000673 БИК 045209673
Тел. (381-2) 36-75-91, 32-48-35, факс 32-48-35
e-mail: reltrade@omsknet.ru http://www.relero-trade.ru
Теодолиты, нивелиры, тахеометры и комплектующие.
Теодолиты
Наименование | Погрешность измерений углов |  | Примечание | Цена без НДС
| горизонтальное | вертикальное
4Т30П, без штатива | 20 | 30 | Диапазон рабочих температур -40…..+50 | 15840
4Т15КП, без штатива | 15 | 30 | Диапазон рабочих температур -40…..+50 | 18020
3Т5КП, без штатива | 5 | 5.1 | Диапазон рабочих температур -40…..+50 | 20200
3Т2КП, без штатива | 2 | 2.4 | Диапазон рабочих температур -40…..+50 | 23000
3Т2КА, без штатива | 2 | 2.4 | Автоколлимационный | 25840
Электронно-цифровой FET 120 |  |  | Чтение 10/10, точность 20, вес 4,8 кг. | 49200
Строительный FET 500 |  |  | Фокусировка 1,2 м, вес 2 кг, увеличение 20. | 22200
Нивелиры
Наименование | Погрешность на 1км двойного хода |  | Примечание | Цена без НДС
4Н2КЛ, без реек и штатива | 2 мм |  | Оптический с компенсатором | 10710
3Н2КЛ, без реек и штатива | 2 мм |  | Оптический с компенсатором | 9696
3Н3КЛ, без реек и штатива | 3 мм |  | Оптический с компенсатором | 8810
3Н5Л, без реек и штатива | 5 мм |  | Оптический с лимбом | 6730
АТ-20D, без штатива | 20х2,5 мм |  | Оптический с магнитным компенсатором | 8350
АТ-24D, без штатива | 24х2,0 мм |  | Оптический с магнитным компенсатором | 8380
АМ-20, без штатива | 20х2,5 мм |  | Оптический с магнитным компенсатором | 8280
АМ-24, без штатива | 24х2,0 мм |  | Оптический с магнитным компенсатором | 8340
АМ-28, без штатива | 28х2,0 мм |  | Оптический с магнитным компенсатором | 9480
2022-10-01 | 22х2,5 мм |  | Оптический, вес 2 кг. | 6420
НЛ-30, с приемн.FR11(22) | 30х (2мм/15м) |  | Лазерный | 22715
НЛ-30, без приемника | 30х (2мм/15м) |  | Лазерный | 18150
М10 | 30х (1см/60м) |  | Ротационный лазерный, вес 2 кг. | 10680
УЛ-2, базовый комплект | 3 мм/10 м |  | Лазерный уровень | 4980
УЛ-2, полный комплект | 3 мм/10 м |  | Лазерный уровень | 6700
Stabila 70LM | +-0,5 мм/м |  | Лазерный уровень, класс лазера 2. | 2940
Multi Digit Pro | 0 |  | Лазерный угломер, вес 1,3 кг. | 7080
DSA 200, без штатива | 20х2,5мм |  | Лазерный | 8280
DSA 240, без штатива | 24х2,5мм |  | Лазерный | 11940
Disto Lite 5 | +-3 мм |  | Лазерный дальномер, габаритные размеры 154х69х44 мм, вес 315 гр. | 11870
Disto Classic 5 | +-3 мм |  | Лазерный дальномер, габаритные размеры 172х69х44 мм, вес 335 гр. | 15470
FL-40 Pocket | +-3 мм/10 м |  | Построитель лазерной плоскости, количество плоск.2, вес 0,2 кг. | 5210
FL-50 Multi-Linner | +-3 мм/10 м |  | Построитель лазерной плоскости, диапазон 20 м, вес 2 кг. | 16555
Тахеометры.
Наименование | Погрешность измерений |  | Примечание | Цена без НДС
| Расстояний | Углов
3Та5 «Р» (полный комплект, без штативов) | Д мм | 5 | Предел измерения расстояний 2000 м. Русифицированный. Диапазон рабочих t от - 20C…+50C | 197500
3Та5 «Р» (базовый комплект, без штативов) | Д мм | 5 |  | 154100
3Та5 «Р» (полный комплект, без штативов) | Д мм | 5 | Диапазон рабочих t от -30C…+ 50C | 229320
Геодезическая спутниковая аппаратура PRO MARK-2 (кинематика - 2 приемника). Технология ASHTECH | 12+2ppm (в плане) 15+2,5ppm (по высоте) | 1 | Предел измерения расстояний 20км. Диапазон рабочих температур приемника – 10…+ 60C | 324000
4СТ3 (базовый комплект, без штатива) | Д мм | - | Предел измерения расстояний 3000 м | 114120
Комплектующие изделия к геодезическим приборам.
Наименование |  | Примечание |  | Цена без НДС
Комплект метеоданных |  | Барометр, термометр |  | 3170
Штатив ШР-160 |  | Деревянный |  | 1880
Штатив ШР-140 |  | Металлический |  | 1650
Рейка TS3-3E (в чехле, мм-шкала на обратной стороне) |  | Телескопическая, (3м) |  | 1320
Рейка TS4-4E (в чехле, мм-шкала на обратной стороне) |  | Телескопическая, (4м) |  | 1550
Рейка TS5-5E (в чехле, мм-шкала на обратной стороне) |  | Телескопическая, (5м) |  | 1680
Рейка 3Н-сб7 (односторонняя, сборная-3 секции) |  | Металлическая (3м) |  | 1750
Рейка РН-3 (двухсторонняя, складная-2 секции) |  | Деревянная (3м) |  | 1420
Рейка TS3-3E (в чехле, мм-шкала на обратной стороне, с уровнем, со свидетельством о поверке) |  | Алюминиевая (3м) |  | 1680
Рейка ATS4-4(F) (мм-шкала на обратной стороне, 4 секции) |  | Алюминиевая, телескопическая (4м) |  | 1750
Рейка ATS5-5(F) (мм-шкала на обратной стороне, 5 секций) |  | Алюминиевая, телескопическая (5м) |  | 1600
Рейка TMS5-6 (мм-шкала на обратной стороне, 6 секций) |  | Алюминиевая, телескопическая (5м) |  | 2880
Штатив S6 |  | Алюминиевый |  | 3120
Штатив ХВ-112В (облегченный, плоская головка, 1570 , быстрый зажим (кнопочный)) |  | Алюминиевый |  | 3480
Штатив FS 23 |  | Алюминиевый, центровка 64 мм, размер 150-170 см, вес 5,1 кг. |  | 2160
Фото/видео штатив для дальномеров |  | Алюминиевый, нагрузка 2 кг, вес 1 кг. |  | 1700

## Манометры
ЗАО ПТК РЕЛЕРО-ТРЕЙД
644009, г. Омск, ул. Лермонтова, 194 ИНН 5504032579 КПП 550401001
Р/сч. № 40702810145350100120 в Омском ОСБ № 6916 Омское отделение №8634 Сбербанка России
Корр./сч. № 30101810900000000673 БИК 045209673
Тел. (381-2) 36-75-91, 32-48-35, факс 32-48-35
e-mail: reltrade@omsknet.ru http://www.relero-trade.ru
Манометры, вакуумметры, мановакууметры.
№ | наименование | диапазон измерения | диаметр | резьба присоединительного штуцера | класс точности | цена, руб. без НДС
1 | МП3-УУ2, МВП3-УУ2, ВП3-УУ2 манометр технический | от 0-0,6 до 2,5; от -1-0,6 до 1,5; -1-0 кгс/см2 | 100 | М 20* 1,5 | 1,5; 2,5 | 325
|  | от 0-4 до 100; от -1-3 до 24 кгс/см2 | 100 | М 20* 1,5 | 1,5;2,5 | 355
|  | от 0-160 до 600 кгс/см2 | 100 | М 20* 1,5 | 1,5;2,5 | 620
|  | от 0 до1000;1600 кгс/см2 | 100 | М 20* 1,5 | 1,5;2,5 | 637
2 | МП3-УУ2 ФОШ, МВП3-УУ2 ФОШ, ВП3-УУ2 ФОШ манометр технический | от 0 -0,6 до 2,5; -1-0,6 до 1,5; -1-0 кгс/см2 | 100 | М 20* 1,5 | 1,5; 2,5 | 439
|  | от 0-4 до 100; -1-3 до 24 кгс/см2 | 100 | М 20* 1,5 | М 20* 1,5 | 442
|  | от 0 до 160; 250; 400; 600 кгс/см2 | 100 | М 20* 1,5 | 1,5;2,5 | 693
|  | от 600 до1000;1600 кгс/см2 | 100 | М 20* 1,5 | 1,5;2,5 | 754
3 | МП4-УУ2, МВП4УУ2, ВП4УУ2 манометр технический | от 0 до 1; 1,6; 2,5; -1-0,6 до 1,5; -1-0 кгс/см2 | 160 | М 20* 1,5 | 1,5; 2,5 | 390
|  | от 0-4 до 100; от -1-3 до 24 кгс/см2 | 160 | М 20* 1,5 | 1,5;2,5 | 377
|  | от 0-160 до 600 кгс/см2 | 160 | М 20* 1,5 | 1,5;2,5 | 650
|  | от 0-1000 до 1600 кгс/см2 | 160 | М 20* 1,5 | 1,5;2,5 | 681
4 | МП4-УУ2 ФОШ, МВП4УУ2 ФОШ, ВП4УУ2 ФОШ манометр технический | от 0 до 2,5; от -1-0,6 до 1,5; -1-0 кгс/см2 | 160 | М 20* 1,5 | 1,5;2,5 | 498
|  | от 0-4 до 100; от -1-3 до 24 кгс/см2 | 160 | М 20* 1,5 | 1,5;2,5 | 497
|  | от 0-160 до 600 кгс/см2 | 160 | 1,5;2,5 | 1,5;2,5 | 755
|  | от 0-1000 до 1600 кгс/см2 | 160 | М 20* 1,5 | 1,5;2,5 | 806
5 | МП2УУ2, МП2УУ2 ФОШ, МВП2УУ2 манометр технический | от 0-1 до 600; от -1-0,6 до 24 кгс/см2 | 60 | М 12* 1,5 | 1,5;2,5 | 143
6 | ВП2УУ2 | от -1- 0 кгс/см2 | 60 | М 12* 1,5 | 1,5;2,5 | 169
7 | ДМ 2029, ДА2029 манометр технический | от 0-1 до 100; от -1-0 до -1-1,5 кгс/см2 | 50 | М 12* 1,5 |  | 170
8 | ДМ 2029 (сплав НХТЮ) манометр технический | 160; 250 кгс/см2 | 50 | М 12* 1,5 |  | 268
9 | ДМ2018, ДМ2018 ОШ, ДА2018 манометр технический | от 0-2,5 до 60; от -1-1,5 до 24 кгс/см2 | 40 | М 10* 1 |  | 144
10 | ДМ8010, ДМ8010 (котловой манометр) | от 0-1 до 600; от -1-0; от -1-0,6 до 24 кгс/см2 | 250 | М 12* 1,5 |  | 2500
11 | МП-У3, МВП-У3 манометр железнодорожный | от 0-6 до 10; 16; от-1-16 до 24 (для хладонов); 12; 24 кгс/см2 | 100 | М 20* 1,5 |  | 570
12 | МП2-У3 манометр железнодорожный | от 0 до 6; 10;16 кгс/см2 | 100 | М 12* 1,5 |  | 856
13 | МП-2-У3 диск, манометр железнодорожный | от 0 до 10 кгс/см2 | 100 | М 12* 1,5 |  | 856
14 | МТПСд-100-ОМ2, ВТПСд-100-ОМ2, МВТПСд-100-ОМ2 судовой манометр | от 0-1 до 100; -1-0; от -1-0,6 до 24 кгс/см2 | 100 | М 20* 1,5 |  | 494
15 | МТПСд-100-ОМ2 судовой манометр | от 0-160 до 600 кгс/см2 | 100 | М 20* 1,5 |  | 700
16 | МДП4-СМ-Т дифференциальный манометр | от -1 до 9 кгс/см2 | 160 | М 20* 1,5 |  | 3995
17 | МВП4-СМ-Т дифференциальный манометр | от -1 до 5 кгс/см2 | 160 | М 20* 1,5 |  | 2622
18 | МП4-АКС,ВП4-АКС, МВП4-АКС коррозионностойкий манометры | от 0-1 до 1600; -1-1,5; -1-0 кгс/см2 | 160 | М 20* 1,5 |  | 4290
19 | ДМ 8009Кс, ДА8009-Кс (1исп.) коррозионностойкий манометр | от 0-1 до 25 кгс/см2 | 160 | М 20* 1,5 |  | 7020
20 | ДВ 8009Кс (2исп.) коррозионностойкий манометр | от 0-1 до 25 кгс/см2 | 160 | М 20* 1,5 |  | 8112
21 | МП3А-УУ2, МВП3А-УУ2 аммиачный манометр | от 0-1 до 600; от -1-0,6 до 24 кгс/см2 | 100 | М20*1,5 |  | 605
22 | МП4А-УУ2, МВП4А-УУ2 аммиачный манометр | от 0-1 до 600; от -1-0,6 до 24 кгс/см2 | 160 | М 20* 1,5 |  | 672
23 | МТП-100/ВУМ молочный манометр | от 0 до 10 кгс/см2 | 100 |  |  | 1040
24 | ДМ2005Cr, ДА2005Cr, ДВ2005Cr сигнализирующий манометр | от 0-1 до 60; -1-0; от -1-0,6 до 24 кгс/см2 | 160 | М 20* 1,5 |  | 815
|  | от 0-100 до 600 кгс/см2 |  |  |  | 987
|  | от 0 до 1000; 1600 кгс/см2 |  |  |  | 1101
25 | ДМ2010Cr, ДА2010Cr, ДВ2010Cr сигнализирующий манометр | от 0-1 до 100; -1-0; от -1-0,6 до 24 кгс/см2 | 100 | М 20* 1,5 |  | 718
|  | от 0-160 до 600 кгс/см2 |  |  |  | 945
|  | от 0 до 1000; 1600 кгс/см2 |  |  |  | 1060
26 | ДМ 2005CrIEx, ДВ2005CrIEx, ДА2005CrIEx взрывозащищенный манометр | от 0-1 до 600; -1-0; от -1-0,6 до 24 кгс/см2 | 160 | М 20* 1,5 |  | 4290
27 | ДМ 2005CrIEx"КС", ДВ2005CrIEx"КС", ДА2005CrIEx"КС" взрывозащищенный манометр |  |  |  |  | 5590
28 | ДМ 8008ВУ, ДВ 8008-ВУ, ДА 8008-ВУ виброустойчивый манометр | 0-0,6..600; -1-0; -1-0,6..24 кгс/см2 | 100 | М 20* 1,5 |  | 1513
29 | ДМ 8008ВУ ФОШ, ДВ 8008-ВУ ФОШ, ДА 8008-ВУ ФОШ виброустойчивый манометр | 0-0,6..600; -1-0; -1-0,6..24 кгс/см2 | 100 | М 20* 1,5 |  | 1815
30 | ДМ 8008ВУ виброустойчивый манометр | 0-1000..1600 кгс/см2 | 100 | М 20* 1,5 |  | 1894
31 | М-3ВУ, В-ЗВУ, МВ-3ВУ виброустойчивый манометр | 0-0,6..600; -1-0; -1-0,6..24 кгс/см2 | 100 | М 20* 1,5 |  | 881
32 | Манометр цифровой ДМ(ДА, ДВ) 5001 Д (с токовым выходом) | от 0-1 до 1600; -1-0; от -1-0,6 до 24 кгс/см2 | 100 | М 20* 1,5 |  | 4564
33 | Манометр цифровой ДМ (ДА,ДВ) 5001 Е (с цифровой индикацией и токовым выходом) | от 0-1 до 1600; -1-0; от -1-0,6 до 24 кгс/см2 | 100 | М 20* 1,5 |  | 4834
34 | Манометр цифровой ДМ (ДА, ДВ) 5001 Г (сигнализирующий с цифровой индикацией и токовым выходом) | от 0-1 до 1600; -1-0; от -1-0,6 до 24 кгс/см2 | 100 | М 20* 1,5 |  | 5051
35 | Манометр цифровой ДМ (ДА, ДВ) 5001W |  | 100 | М 20* 1,5 |  | 26484
36 | Манометр цифровой ДМ (ДА, ДВ) 5002 А кл.точнлсти 0,15 | 0-0,016….2500; -1-0; -1-0,6…24 | 100 |  |  | 8616
37 | Манометр цифровой ДМ (ДА, ДВ) 5002 Б кл.точнлсти 0,15 |  | 100 |  |  | 8808
38 | Манометр цифровой ДМ (ДА, ДВ) 5002 В кл.точнлсти 0,15 |  | 100 |  |  | 9240
39 | Манометр цифровой ДМ (ДА, ДВ) 5002 Г кл.точнлсти 0,15 |  | 100 |  |  | 9480
40 | Манометр показывающий точное давление МПТИ | 0-2,5…600 | 160 | М 20* 1,5 |  | 709
41 | Манометр МО 1227 | 0-1,0-1,6-2,5-4,0-6,0-10-16-25 кгс/см2 | 250 |  | 0.15 | 9464
[5 empty] | 0.25 | 8437
42 | Вакууметр ВО1227 | от -1 до 0 кгс/см2 | 250 |  | 0.25 | 8437
43 | Манометр МО 1226 | 0-40-60-100-160-250-400-600 кгс/см2 | 250 |  | 0.15 | 8411
[5 empty] | 0.25 | 7462
44 | Манометр МО 11201 | 0-1,0 кгс/см2 | 160 |  | 0.4 | 2028
45 | Вакууметр ВО 11201 | от -1 до 0 кгс/см2 | 160 |  | 0.4 | 2028
46 | Манометр МО 11202 | 0-1,6-2,0-4,0-6,0-10-16-25-40-60 кгс/см2 | 160 |  | 0.4 | 2184
47 | Манометр МО 11203 | 0-100-160-250-400-600 кгс/см2 | 160 |  | 0.4 | 2236
48 | Манометр МКУ 1071 | 0-1,0-1,6-2,5-4,0-6,0-10 кгс/см2 |  |  | 2.5 | 2106
49 | Мановакууметр МКУ 1071 | от -1 до 0,6-1,5-3,0-5,0-9,0 кгс/см2 |  |  | 2.5 | 2106
50 | Мановакууметр МКУ 1071 для хладона | от -1 до 3,0-5,0-9,0 кгс/см2 |  |  | 2.5 | 2106
51 | Вакууметр МКУ 1071 | от -1 до 0 кгс/см2 |  |  | 2.5 | 2106
52 | Манометр МКУ 1072 | 0-16-25-40-60-100-160-250-400-600 кгс/см2 |  |  | 1.5 | 2743
2.5
53 | Мановакууметр МКУ 1072 | от -1 до 15, 24 кгс/см2 |  |  | 1,5; 2,5 | 2743
54 | Мановакууметр МКУ 1072 для хладона | от -1 до 15, 24 кгс/см2 |  |  | 1,5; 2,5 | 2743
55 | Манометр МТК 1058 б/б | 0-1,0-1,6-2,5 кгс/см2 |  |  | 2.5 | 548
|  | от -4,0 кгс/см2 |  |  | 1,5; 2,5
56 | Манометр МТК 1059 с борт. | 0-1,0-1,6-2,5 кгс/см2 |  |  | 2.5 | 548
|  | от -4,0 кгс/см2 |  |  | 1,5; 2,5
57 | Манометр МТК 1054 б/б | 0-6,0-10-16-25-40-60 кгс/см2 |  |  | 1,5; 2,5 | 435
58
59 | Манометр МТК 1060 с борт. | 0-6,0-10-16-25-40-60 кгс/см2 |  |  | 1,5; 2,5 | 435
60 | Манометр МТК 1076 б/б | 0-100-160-250-400-600 кгс/см2 |  |  | 1,5; 2,5 | 429
61 | Манометр МТК 1079 с борт. | 0-100-160-250-400-600 кгс/см2 |  |  | 1,5; 2,5 | 429
62 | М-1/4С Манометр показывающий | 0-0,6; 0-2,5; 0-4; 0-25 МПа | 40 | М 1 0 * 1; 6 g | 2.5 | 120
63 | М-1/4С Манометр показывающий | 0-40МПа | 40 | М 1 0 * 1;6 g | 2.5 | 485
64 | МТП-60С1М1 Манометр показывающий, с сильфонным разделителем | От 0 до 1,6 МПа | 60 | М12* 1,5;6H/6g | 2.5 | 530
65 | М-1/4 Манометры показывающие | 0-0,16; 0-0,2; 0-0,25; 0-0,4; 0-0,6; 0-1;0-1,6; 0-2,5; 0-6; 0-10; 0-16; 0-25МПа | 40 | М 10* 1;6g | 2.5 | 120
|  | от -0,1 до + 0,1 МПа |  |  |  | 130
66 | М1/1 Манометр показывающий | 0-0,16; 0-0,2; 0-0,25; 0-0,4; 0-0,6; 0-1;0-1,6; 0-2,5; 0-6; 0-10; 0-16; 0-25МПа | 40 | М 10* 1;6g М 12* 1,5; 8 g | 2.5 | 120
67 | М1/1 Манометр показывающий сплав 36НХТЮ | 0-0,16; 0-0,2; 0-0,25; 0-0,4; 0-0,6; 0-1;0-1,6; 0-2,5; 0-6; 0-10; 0-16; 0-25МПа | 40 | М 10* 1;6g М 12* 1,5; 8 g | 2.5 | 150
68 | М1/1 Манометр показывающий, сплав 36НХТЮ | 0-40МПа | 40 | М 10* 1;6g М 12* 1,5; 8 g | 2.5 | 406
69 | М2/1 (МТП-1) Манометр показывающий | 0-0,16; 0-0,2; 0-0,25; 0-0,4; 0-0,6; 0-1;0-1,6; 0-2,5; 0-6; 0-10; 0-16; 0-25МПа | 60 | М 12* 1,5; 6 g | 2.5 | 120
70 | М2/1 (МТП-1) Манометр показывающий | 0-40 МПа | 60 | М 12* 1,5; 6 g | 2.5 | 187
71 | М2/1 (МТП-1) Манометр показывающий сплав 36НТЮХ | 0-0,16; 0-0,2; 0-0,25; 0-0,4; 0-0,6; 0-1;0-1,6; 0-2,5; 0-6; 0-10; 0-16; 0-25; 0-40МПа | 60 | М 12* 1,5; 6 g | 2.5 | 195
72 | М3/1 (МП-3У) Манометр показывающий | 0-0,16; 0-0,2; 0-0,25; 0-0,4; 0-0,6; 0-1;0-1,6; 0-2,5; 0-6; 0-10; 0-16; 0-25МПа | 100 | М 20* 1,5; 6 g | 1.5 | 247
73 | М3/1 (МП-3У) Манометр показывающий стальной корпус | 0-0,16; 0-0,2; 0-0,25; 0-0,4; 0-0,6; 0-1;0-1,6; 0-2,5; 0-6; 0-10; 0-16; 0-25МПа | 100 | М 20* 1,5; 6 g | 1.5 | 265
74 | М3/1 (МП-3У) Манометр показывающий сплав 36НТЮХ | 0-0,16; 0-0,2; 0-0,25; 0-0,4; 0-0,6; 0-1;0-1,6; 0-2,5; 0-6; 0-10; 0-16; 0-25; 0-40МПа | 100 | М 20* 1,5; 6 g | 1.5 | 343
75 | М3/1 (МП-3У) Манометр показывающий сплав 36НТЮХ стальной корпус | 0-0,16; 0-0,2; 0-0,25; 0-0,4; 0-0,6; 0-1;0-1,6; 0-2,5; 0-6; 0-10; 0-16; 0-25; 0-40МПа | 100 | М 20* 1,5; 6 g | 1.5 | 367
76 | М4/1 (МП-4У) Манометр показывающий | 0-0,16; 0-0,2; 0-0,25; 0-0,4; 0-0,6; 0-1;0-1,6; 0-2,5; 0-6; 0-10; 0-16; 0-25МПа | 160 | М 20* 1,5; 6 g | 1.5 | 286
|  | от -1 до + 24 кгс/см2 |  |  |  | 325
77 | М4/1 (МП-4У) Манометр показывающий стальной корпус | 0-0,16; 0-0,2; 0-0,25; 0-0,4; 0-0,6; 0-1;0-1,6; 0-2,5; 0-6; 0-10; 0-16; 0-25МПа | 160 | М 20* 1,5; 6 g | 1.5 | 325
78 | М4/1 (МП-4У) Манометр показывающий сплав 36НТЮХ | 0-0,16; 0-0,2; 0-0,25; 0-0,4; 0-0,6; 0-1;0-1,6; 0-2,5; 0-6; 0-10; 0-16; 0-25 0-40МПа | 160 | М 20* 1,5; 6 g | 1.5 | 377
79 | М4/1 (МП-4У) Манометр показывающий сплав 36НТЮХ стальной корпус | 0-0,16; 0-0,2; 0-0,25; 0-0,4; 0-0,6; 0-1;0-1,6; 0-2,5; 0-6; 0-10; 0-16; 0-25 0-40МПа | 160 | М 20* 1,5; 6 g | 1.5 | 406
80 | Манометр МТИ 1218 | 0-0,6-1,0-1,6-2,5-4 кгс/см2 | 160 |  | 0,6 – 1,0 | 1037
81 | Мановакуумметр МТИ 1218 | от-1-0,6-1,5-3,0 кгс/см2 | 160 |  | 1 | 1037
82 | Вакуумметр ВТИ 1218 | от -0,6 до 0; -1 до 0 кгс/см2 | 160 |  | 0,6 – 1,0 | 1037
83 | Манометр МТИ 1217 | 0-1000-1600 кгс/см2 | 160 |  | 1 | 2057
84 | Манометр МТИ 1216 | 0-6-10-16-25 кгс/см2 | 160 |  | 0,6 – 1,0 | 901
85 | Мановакуумметр МТИ 1216 | от-1-5,0-9,0-15-24 кгс/см2 | 160 |  | 1 | 901
86 | Манометр МТИ 1246 | 0-40-60-100 кгс/см2 | 160 |  | 0,6 – 1,0 | 1037
87 | Манометр МТИ 1232 | 0-160-250-400-600 кгс/см2 | 160 |  | 0,6 – 1,0 | 1411
88 | Манометр МТИ 1511 кислотостойкий | 0-2,5-4,0-6,0-10-16-25-40-60 кгс/см2 | 160 |  | 0.6 | 3094
1
89 | Манометр МТИ 1512 кислотостойкий | 0-100-160-250-400 кгс/см2 |  |  | 0.6 | 3094
1
90 | Мановакуумметр МТИ 1511 кислотостойкий | от -1 до 1,5-3,0-5,0-9,0-15-24 кгс/см2 |  |  | 1 | 3094
91 | Манометр МКШ | 0,1-60МПа | 100 |  | 1-1,5 | 345-430
92 | Манометр скважинный универсальный МСУ-1 |  |  |  |  | 38016
93 | Манометр скважинный универсальный МСУ-2 |  |  |  |  | 41472
94 | Манометр показывающий деформационный ДМ02 | 0..25;0..250;0..4;0..40кгс/см2 | 50 | М12*1,5 | 4 | 83
95 | Манометр показывающий деформационный ДМ02 | 1... 0; | 63 | М12*1,5 или G1/4 | 2.5 | 151
96 | Манометр показывающий деформационный ДМ02 | 0..0,6; 1; 1,6; 2,5; 6; 10; 25кгс/см2. | 63 | М12*1,5 или G1/4 | 2.5 | 151
97 | Манометр показывающий деформационный ДМ02 | "-1..0; -1…1,5; -1…5; -1…15 ксм/см2 | 100 | М20*1,5 или G1/2 | 1.5 | 287
98 | Манометр показывающий деформационный ДМ02 | 0..0,6; 1; 1,6; 2,5; 6; 10; 25; 40кгс/см2. | 100 | М20*1,5 или G1/2 | 1.5 | 287
99 | Манометр показывающий деформационный ДМ02 | 0..60; 100;250;400 | 100 | М20*1,5 | 1.5 | 352
100 | Манометр показывающий деформационный ДМ02 | 0..0,6; 1; 1,6; 2,5; 6; 10; 25; 40кгс/см2. | 160 | М20*1,5 или G1/2 | 1.5 | 330
101 | Манометр показывающий деформационный ДМ02 | 0..60; 100; 160; 250; 400ксм/см | 160 | М20*1,5 или G1/2 | 1.5 | 385
102 | Манометр показывающий деформационный ДМ15 | *- 1..0; 1,6; 2,5; 6; 10; 25; 40кгс/см2. | 63 | М12*1,5 или G1/4 | 2.5 | 150.7
103 | Манометр показывающий деформационный ДМ15 | 0...100; 250; ксм/см | 63 | G1/4 | 2.5 | 188
104 | Манометр показывающий деформационный ДМ15 | 0..1; 6; 10. | 100 | G1/4 | 1.5 | 287
105 | Манометр показывающий ДМ40 |  |  |  | 1,5; 2,5 | 219
106 | Манометр показывающий ДМ40-Ор |  |  |  | 1,5;2,5 | 351
107 | Манометр показывающий ДМ50-Р |  |  |  |  | 61
108 | Манометр показывающий ДМ60-РН (шинный) |  |  |  | 2.5 | 164
109 | Манометр показывающий ДМ90, нержавеющая сталь | 0.. 2,5; 4; 6; 10; 16; 25кгс/см2. | 63 | М12*1,5 или G1/4 | 1.5 | 569
110 | Манометр показывающий ДМ90, нержавеющая сталь | "-1…15; -1…24; 0...1; 1,6; 2,5; 4; 6; 10; 16; 25; 40кгс/см2. | 100 | М20*1,5 или G1/2 | 1.5 | 893
111 | Манометр показывающий ДМ93, гидрозаполнение | 0...1,6; 2,5; 4; 6; 10; 16; 25; 40кгс/см2. | 63 | М12*1,5 или G1/4 | 2.5 | 400
112 | Манометр показывающий ДМ93, гидрозаполнение | 0..60; 100; 160; 250; 400 | 63 | М12*1,5 или G1/4 | 2.5 | 419
113 | Манометр показывающий ДМ93, гидрозаполнение | 0…600; 1000 | 63 | М12*1,5 или G1/4 | 2.5 | 653
114 | Манометр показывающий ДМ93, гидрозаполнение | "-1…9; 0...1; 6; 10; 16; 25; 40кгс/см2. | 100 | М20*1,5 или G1/2 | 1.5 | 702
115 | Манометр показывающий ДМ93, гидрозаполнение | 0..60; 100; 160; 250; 400 | 100 | М20*1,5 или G1/2 | 1.5 | 878
116 | Манометр показывающий ДМ93, гидрозаполнение | 0…600; 1000 | 100 | G1/2 | 1.5 | 1227
117 | Манометр показывающий ДМ100 |  |  |  | 1,5;2,5 | 344
118 | Манометр показывающий ДМ 100-ОР |  |  |  | 1,5;2,5 | 905
119 | Манометр показывающий ДМ160 |  |  |  | 2,5;1,5 | 390
120 | Манометр показывающий ДМ160-ОР |  |  |  | 1,5;2,5 | 999
Дифманометры
121 | Дифманометр самопишущий с электрическим приводом диаграммы ДСС-711-М1 |  |  |  |  | 3640
122 | Дифманометр самопишущий с часовым приводом диаграммы ДСС-712-М1 |  |  |  |  | 3705
123 | Дифманометр самопишущий с электрическим приводом диаграммы ДСС-711-2С-М1 |  |  |  |  | 3835
124 | Дифманометр самопишущий с часовым приводом диаграммы ДСС-712-2С-М1 |  |  |  |  | 4030
125 | Дифманометр показывающий ДСП-160-М1 |  |  |  |  | 2795
126 | Дифманометр показывающий ДСП-УС |  |  |  |  | 3510
127 | Дифманометр показывающий, сигнализирующий ДСП-4Cr-М1 |  |  |  |  | 3965
128 | Дифманометр ДМ-3583М | 1,6; 2,5; 4,0; 6,3; 10; 25; 40; 63; 100; 160; 250; 400; 630 кПа, 0-10мГн |  |  |  | 5340
129 | Дифманометр ДМТ-3583М 1к | 1,6; 2,5; 4,0; 6,3; 10; 25; 40; 63; 100; 160; 250; 400; 630 кПа, выходной сигнал=0-5; 0-20; 4-20 мА; Рmax=16(25) Мпа |  |  |  | 12024
130 | Дифманометр ДМТ-3583М 2к |  |  |  |  | 18480
131 | Дифманометр ДКО-3702 | 100; 160; 250; 400; 630; 1000 кПа, вых.сигн.=-10-0-10 мГн, Pmax=0,25МПа |  |  |  | 9600
132 | Дифманометр ДКО-3702М 1к | 100; 160; 250; 400; 630; 1000 кПа, вых.сигн.=0-5; 0-20; 4-20 мА, Pmax=0,25МПа |  |  |  | 12000
133 | Дифманометр ДКО-3702М 2к |  |  |  |  | 17400
Манометры грузопоршневые
134 | МП-2,5 |  |  |  | 0.02
135 | МП-6, МП-60, МП-250, МП-600, МП-2500 |  |  |  | 0.02 | 80000
136 | МП-2,5 |  |  |  | 0.05 | 75000
137 | МП-6, МП-60, МП-250, МП-600, МП-2500; МПМ-60-малогабаритный |  |  |  | 0.05 | 70000
138 | МПК-0,4 |  |  |  | 0.2 | 65000
139 | МВП-2,5 |  |  |  | 0.05 | 90000
140 | МВП-2,5 |  |  |  | 0.02 | 95000
141 | Манометр образцовый грузопоршневой абсолютного давления типа МПАК-15 |  |  |  |  | 90000
142 | Микроманометр жидкостной компенсационный типа МКВК-250 |  |  |  | 0.02 | 70000
143 | [5 empty] | 90000

## Сигнализаторы
ЗАО ПТК РЕЛЕРО-ТРЕЙД
644009, г. Омск, ул. Лермонтова, 194 ИНН 5504032579 КПП 550401001
Р/сч. № 40702810145350100120 в Омском ОСБ № 6916 Омское отделение №8634 Сбербанка России
Корр./сч. № 30101810900000000673 БИК 045209673
Тел. (3812) 36-75-91, 32-48-35, факс 32-48-35
e-mail: reltrade@omsknet.ru http://www.relero-trade.ru
Газоанализаторы, сигнализаторы, анализаторы
№ | Наименование | Краткая техническая характеристика | Цена, руб. без НДС
Газоанализаторы и сигнализаторы загазованности
Приборы для обеспечения безопасности
1 | ИТ-М | Стационарный сигнализатор СО | 5484
2 | ОРТ-СО-01 | Стационарный газоанализатор СО | 6800
3 | СГГ-20-01М | Стационарный сигнализатор на СН4(метан) и СН сжиженный углеводород) | 2670
4 | СГГ-20-02 | Стационарный сигнализатор на СН4(метан) и СН сжиженный углеводород) | 2470
5 | СГГ-20-02Н | Стационарный сигнализатор на СН4(метан) и СН (сжиженный углеводород) | 2470
6 | СГГ-20-Н | Стационарный сигнализатор (модуль расширения) на СН4(метан) и СН (сжиженный углеводород) | 2210
7 | СГГ-4М-4 | Переносной сигнализатор горючих газов (СН4-метан, СН-сжиженный углеводород и Н2-водород) и О2(кислорода) | 24900
8 | СГГ-6М-В10(В20) | Переносной сигнализатор многокомпонентных горючих газов и паров (СН4-метан,СН- углеводород,Н2-водород) | 7128
9 | СГГ-6М-П10 (П20) | Переносной сигнализатор многокомпонентных горючих газов и паров (СН4-метан,СН- углеводород,Н2-водород) | 8364
10 | СГГ-6М-П10Н (П20Н) | Переносной сигнализатор многокомпонентных горючих газов и паров (СН4-метан,СН- углеводород,Н2-водород) | 7392
11 | СГГ-6М-П10С(П20С) | Переносной сигнализатор многокомпонентных горючих газов и паров (СН4-метан,СН- углеводород,Н2-водород) | 8364
12 | СГТ-20 | Переносной сигнализатор многокомпонентных горючих газов и паров (СН4-метан,СН- углеводород,Н2 -водород) | 7392
13 | СГТ-20-01 | Переносной сигнализатор многокомпонентных горючих газов и паров (СН4-метан) | 7392
14 | СГТ-20-02М | Переносной сигнализатор многокомпонентных горючих газов и паров (СН4-метан) | 7128
15 | СГТ-20-03К | Переносной сигнализатор многокомпонентных горючих газов и паров (СН4-метан) | 7392
16 | СГТ-20-М | Переносной сигнализатор многокомпонентных горючих газов и паров (СН4-метан,СН- углеводород,Н2-водород) | 8466
17 | СГТ-20-Р | Переносной сигнализатор многокомпонентных горючих газов и паров | 8364
18 | СКГГ-1 | Сигнализатор концентраций горючих газов (одноканальный) | 15015
19 | СОУ-1 | Индивидуальный индикатор-течеискатель горючих газов (СН4-метан и СН) без зарядного устройства | 4600
20 | СТГ1-1Д10 (1Д20) | Сигнализатор токсичных и горючих газов (СО-угарный газ, СН4-метан и СН) | 11895
| СТГ-1-2Д10(В) |  | 13500
| СТГ-1-2Д20(В) |  | 13500
21 | СТП-2Д10 (2Д20) | Сигнализатор токсичных и горючих газов (СО-угарный газ, СН4-метан и СН) | 10098
Сигнализаторы стационарные
22 | Щит-2-13 | Одноканальный (конвекционный забор пробы) | 10824
23 | Щит-2-14 | Одноканальный (принудительный забор пробы) | 12792
24 | Щит-2-15 | Пятиканальный (конвекционный забор пробы) | 55416
25 | Щит-2-16 | Пятиканальный (принудительный забор пробы) | 64152
26 | СТХ-7М-1 | С датчиком ДТХ-117-1 | 16152
27 | СТХ-7М-2 | С датчиком ДТХ-117-2 | 16152
Газоанализаторы стационарные
28 | ГТХ-1М-11(без потенциометра) | Кислород в водороде | 23496
29 | ГТХ-1М-21(без потенциометра) | Водород в кислороде | 26364
Сигнализаторы переносные
30 | СТХ-17-6 (метан) | Питание от аккамулятора, выносной датчик, температура окружающей среды для выносного датчика от -40 до +50 С | 6648
31 | СТХ-17-12 (водород) | Питание от аккамулятора, выносной датчик, температура окружающей среды для выносного датчика от -40 до +50 С | 6648
Комплектующие изделия
32 | ДТХ-127 | Датчик к сигнализаторам ЩИТ-2-13, ЩИТ-2-15 | 3324
33 | ДТХ-128 | Датчик к сигнализаторам ЩИТ-2-14, ЩИТ-2-16 | 3402
Сигнализаторы ЩИТ-3 (цена складывается из цены блока БПС и цены датчиков)
34 | Блок БПС-152 | Одноканальный | 13104
35 | Блок БПС-153 | Двухканальный | 16620
36 | Блок БПС-154 | Трехканальный | 20292
37 | Блок БПС-155 | Четырехканальный | 23964
38 | Датчик ДТХ-152-1 | Довзрывоопасные концентрации метана и совокупность горючих паров, в т.ч.водород | 2400
39 | Датчик ДТХ-152-2 | Довзрывоопасные концентрации бутана и совокупность горючих паров, в т.ч.пропан | 2400
40 | Датчик ДТХ-152-3 | Довзрывоопасные концентрации водорода | 2400
41 | Датчик ДТХ-152-4 | Довзрывоопасные концентрации паров этилового спирта | 2400
42 | Датчик ДТХ-153 | Довзрывоопасные концентрации гексана и совокупность горючих паров, в т.ч.нефти | 2400
43 | Датчик ДЭХ-1 | Объёмная доля кислорода | 5724
44 | Датчик ДЭХ-2 | Массовая концентрация сероводорода | 5724
45 | Датчик ДЭХ-3 | Объёмная доля угарного газа (окиси углерода) | 5724
46 | Датчик ДЭХ-4 | Объёмная доля углекислого газа | 5724
47 | Датчик ДВЭ-1 | Контроль уровня воды | 1854
СТМ-10-Стационарный сигнализатор многокомпонентных горючих газов и паров (СН4-метан,СН- углеводород,Н2-водород)
48 | СТМ-10-0001 ДБН | 1 -но канал. (диффузионный забор пробы, наличие низкотемпературного блока питания) | 19995
49 | СТМ-10-0001 ДБ | 1-но канал. (диффузионный забор пробы) | 18433
50 | СТМ-10-0001 ПБ | 1-но канал. (принудительный забор пробы) | 21897
51 | СТМ-10-0001 ДЦ | 1-но канал. (диффузионный забор пробы, цифровая индикация) | 20771
52 | СТМ-10-0001 ПЦ | 1-но канал. (принудительный забор пробы, цифровая индикация) | 23734
53 | СТМ-10-0002 ДБ | 2-х канал. (диффузионный забор пробы) | 27212
54 | СТМ-10-0002 ПБ | 2-х канал. (принудительный забор пробы) | 34094
55 | СТМ-10-0002 ДЦ | 2-х канал. (диффузионный забор пробы, цифровая индикация) | 31434
56 | СТМ-10-0002 ПЦ | 2-х канал. (принудительный забор пробы, цифровая индикация) | 38540
57 | СТМ-10-0003 РДБ | 3-х канал. (диффузионный забор пробы, резервный блок питания) | 42167
58 | СТМ-10-0003 РПБ | 3-х канал. (принудительный забор пробы, резервный блок питания) | 52638
59 | СТМ-10-0003 РДЦ | 3-х канал. (диффузионный забор пробы, цифровая индикация, резервный блок питания) | 49290
60 | СТМ-10-0003 РПЦ | 3-х канал. (принудительный забор пробы, цифровая индикация, резервный блок питания) | 59018
61 | СТМ-10-0004 ДБН | 4-х канал. (диффузионный забор пробы, наличие низкотемпературного блока питания) | 53848
62 | СТМ-10-0004 ДБ | 4-х канал. (диффузионный забор пробы) | 46756
63 | СТМ-10-0004 ПБ | 4-но канал. (принудительный забор пробы) | 60227
64 | СТМ-10-0004 ДЦ | 4-х канал. (диффузионный забор пробы, цифровая индикация) | 55298
65 | СТМ-10-0004 ПЦ | 4-х канал. (принудительный забор пробы, цифровая индикация) | 69750
66 | СТМ-10-0005 РДБ | 5-ти канал. (диффузионный забор пробы, резервный блок питания) | 60450
67 | СТМ-10-0005 РПБ | 5-ти канал. (принудительный забор пробы, резервный блок питания) | 77469
68 | СТМ-10-0005 РДЦ | 5-ти канал. (диффузионный забор пробы, цифровая индикация, резервный блок питания) | 71424
69 | СТМ-10-0005 РПЦ | 5-ти канал. (принудительный забор пробы, цифровая индикация, резервный блок питания) | 61200
70 | СТМ-10-0006 ДБ | 6-ти канал. (диффузионный забор пробы) | 63480
71 | СТМ-10-0006 ПБ | 6-ти канал. (принудительный забор пробы) | 83940
72 | СТМ-10-0006 ДЦ | 6-ти канал. (диффузионный забор пробы, цифровая индикация) | 76560
73 | СТМ-10-0006 ПЦ | 6-ти канал. (принудительный забор пробы, цифровая индикация) | 97380
74 | СТМ-10-0007 РДБ | 7-ми канал. (диффузионный забор пробы, резервный блок питания) | 77400
75 | СТМ-10-0007 РПБ | 7-ми канал. (принудительный забор пробы, резервный блок питания) | 71650
76 | СТМ-10-0007 РДЦ | 7-ми канал. (диффузионный забор пробы, цифровая индикация, резервный блок питания) | 91800
77 | СТМ-10-0007 РПЦ | 7-ми канал. (принудительный забор пробы, цифровая индикация, резервный блок питания) | 121680
78 | СТМ-10-0008 ДБ | 8-ми канал. (диффузионный забор пробы) | 82080
79 | СТМ-10-0008 ПБ | 8-ми канал. (принудительный забор пробы) | 110040
80 | СТМ-10-0008 ДЦ | 8-ми канал. (диффузионный забор пробы, цифровая индикация) | 100140
81 | СТМ-10-0008 ПЦ | 8-ми канал. (принудительный забор пробы, цифровая индикация) | 128100
82 | СТМ- 10-0009 РДБ | 9-ти канал. (диффузионный забор пробы, резервный блок питания) | 98400
83 | СТМ-10-0009 РПБ | 9-ти канал. (принудительный забор пробы, резервный блок питания) | 129600
84 | СТМ-10-0009 РДЦ | 9-ти канал. (диффузионный забор пробы, цифровая индикация, резервный блок питания) | 117840
85 | СТМ-10-0009 РПЦ | 9-ти канал. (принудительный забор пробы, цифровая индикация, резервный блок питания) | 160620
86 | СТМ-10-0010 ДБ | 10-ти канал. (диффузионный забор пробы) | 97260
87 | СТМ-10-0010ПБ | 10-ти канал. (принудительный забор пробы) | 134580
88 | СТМ-10-0010 ДЦ | 10-ти канал. (диффузионный забор пробы, цифровая индикация) | 122580
89 | СТМ-10-0010 ПЦ | 10-ти канал. (принудительный забор пробы, цифровая индикация) | 157140
90 | СТМ-10-0201 ДЦ | Для контроля нефраса 1-но канал. (диффузионный забор пробы, цифровая индикация) | 14600
СТМ-30-Стационарный сигнализатор многокомпонентных горючих газов и паров (СН4-метан,СН- углеводород,Н2-водород)
91 | СТМ-30 | (цифровая индикация на блоке датчика, наличие блока обмена информации, цифровая индикация на блоке сигн. и пит., диффузионный встроенный забор пробы, цифровой выход RS 232,RS485) | 32600
92 | СТМ-30-01 | (цифровая индикация на блоке датчика, цифровая индикация на блоке сигн. и пит., диффузионный встроенный забор пробы) | 19120
93 | СТМ-30-02 | (цифровая индикация на блоке датчика, наличие блока обмена информации, цифровая индикация на блоке сигн. и пит., диффузионный выносной на 5 м забор пробы, цифровой выход RS 232Д8485) | 33560
94 | СТМ-30-03 | (цифровая индикация на блоке датчика, цифровая индикация на блоке сигн. и пит. , диффузионный выносной на 5 м забор пробы) | 21950
95 | СТМ-30-04 | (цифровая индикация на блоке датчика, наличие блока обмена информации, цифровая индикация на блоке сигн. и пит., принудительный, встроенный забор пробы, цифровой выход RS 232,RS485) | 36400
96 | СТМ-30-05 | (цифровая индикация на блоке датчика, цифровая индикация на блоке сигн. и пит. , принудительный, встроенный забор пробы) | 23860
97 | СТМ-30-06 | (цифровая индикация на блоке датчика, наличие блока обмена информации, цифровая индикация на блоке сигн. и пит., диффузионный, высокотемпературный забор пробы, цифровой выход RS 232,RS485) | 34800
98 | СТМ-30-07 | (цифровая индикация на блоке датчика, цифровая индикация на блоке сигн. и пит., диффузионный, высокотемпературный забор пробы,) | 23400
99 | СТМ-ЗО-31 | Выносной диффузионный датчик на температуру 1-150 гр., процесорная обработка сигнала) | 24400
100 | СТМ-30-50 | (диффузионный встроенный забор пробы) | 18600
101 | СТМ-30-51 | (диффузионный выносной на 5 м забор пробы) | 14500
102 | СТМ-30-52 | (диффузионный, высокотемпературный забор пробы) | 20460
103 | СТМ-30-53 | (принудительный, встроенный забор пробы) | 29760
104 | СТМ-30-54 | (стрелочная индикация на блоке сигн. и пит., диффузионный встроенный забор пробы) | 22320
105 | СТМ-ЗО-55 | (стрелочная индикация на блоке сигн. и пит., диффузионный выносной на 5 м забор пробы) | 15200
106 | СТМ-30-56 | (стрелочная индикация на блоке сигн. и пит., диффузионный, высокотемпературный забор пробы,) | 17420
107 | СТМ-30-57 | (стрелочная индикация на блоке сигн. и пит., принудительный, встроенный забор пробы) | 18620
Газосигнализаторы контроля технологических процессов на промышленных объектах
108 | ГИАМ-310-02-1 | Газоанализатор (переносной) для оптимизации процессов горения на О2,СО,СО2 | 60900
109 | ГИАМ-310-02-2 | Газоанализатор (переносной) для оптимизации процессов горения на O2,CO,CO2,NO,NO2,NOx | 73200
110 | ГИАМ-310-02-3 | Газоанализатор (переносной) для оптимизации процессов горения на O2,CO,CO2,NO,Nox,SO2 | 91100
111 | ИГ-9 | Газоанализатор | 16225
112 | ФП10 | Газоанализатор | 12788
113 | ФП11.1 | Газоанализатор | 9279
114 | ФП11.2 | Газоанализатор | 11055
115 | ФСТ-03 | Газоанализатор одноканальный | 9691
116 | ФСТ-03 (СН4) | Блок датчика | 3487
117 | ФСТ-03 (СО) | Блок датчика | 4477
118 | МГЛ-19.1 | Газоанализатор переносной, оксид углерода, (0-200мг/м3), сигнализатор | 13228
119 | МГЛ-19.1А | Газоанализатор переносной, оксид углерода, (0-200мг/м3), сигнализатор на цифровом элем.б | 13431
120 | МГЛ-19М.1 | Газоанализатор стационарный, оксид углерода, (0-20, 20-200мг/м3) | 13228
121 | МГЛ-19.2 | Сероводород, (0-10, 10-100 мг/м3), сигнализатор | 13228
122 | МГЛ-19.2А | Сероводород, (0-10, 10-100 мг/м3), сигнализатор | 13431
123 | МГЛ-19М.2 | Сероводород, (0-10, 10-100 мг/м3) | 13228
124 | МГЛ-19.3 | Диоксид серы, (0-10, 10-100 мг/м3), сигнализатор | 13228
125 | МГЛ-19М.3 | Диоксид серы, (0-10, 10-100 мг/м3) | 13228
126 | МГЛ-19.4 | Оксид азота, (0-3, 3-30 мг/м3) сигнализатор | 13228
127 | МГЛ-19М.4 | Оксид азота, (0-3, 3-30 мг/м3) | 13228
128 | МГЛ-19.5 | Диоксид азота, (0-2, 2-20 мг/см3), сигнализатор | 13228
129 | МГЛ-19М.5 | Диоксид азота, (0-2, 2-20 мг/см3) | 13228
130 | МГЛ-19.6 | Хлор, (0-1, 1-10 мг/см3), сигнализатор | 13228
131 | МГЛ-19.6А | Хлор, (0-1, 1-10 мг/см3), сигнализатор | 13431
132 | МГЛ-19М.6 | Хлор, (0-1, 1-10 мг/см3) | 13228
133 | МГЛ-19.7 | Аммиак (0-35 мг/см3), сигнализатор | 13228
134 | МГЛ-19М.7 | Аммиак (0-35 мг/см3) | 13228
135 | МГЛ-19.8 | Кислород (0-25%об), сигнализатор | 13228
136 | МГЛ-19М.8 | Кислород (0-25%об) | 13228
137 | МГЛ-19М.9 | Цианид водорода (0-3 мг/м3) | 13228
138 | МГЛ-20.1 | Цианид водорода (0-3 мг/м3), сигнализатор | 37700
139 | Пробозаборник 300 мм | Пробозаборник к ГИАМ-310-02-1 (-2) | 4100
140 | Пробозаборник 500 мм | Пробозаборник к ГИАМ-310-02-1 (-2) | 4200
141 | Пробозаборник | Пробозаборник к ГИАМ-310-02-3 (-2) | 4300
142 | 900 мм
143 | ГТВ-1101М | Газоанализатор непрерывного.,автомат. контроля Н2,О2,N2,CO2 | 37964
144 | ГТВ-1101-ВЗ 1-но кан. | Газоанализатор непрерывного.,автомат. контроля Н2,О2 | 53810
145 | ГТВ-1101-ВЗ 2-х кан. | Газоанализатор непрерывного.,автомат. контроля Н2,О2 | 93100
146 | ГТВ-1101-ВЗ 3-х кан. | Газоанализатор непрерывного.,автомат. контроля Н2,О2 | 131830
147 | ГТВ-1101-ВЗ 4-х кан. | Газоанализатор непрерывного.,автомат. контроля Н2,О2 | 172800
148 | ГТМ-5101 | Газоанализатор непрерывного.,автомат. контроля 02 в различных средах (в т.ч сложных) | 52418
149 | ГТМ-5101М | Газоанализатор непрерывного.,автомат. контроля 02 в различных средах (в т.ч сложных) шкала 95-100% | 69840
150 | ГТМ-51О1ВЗ | Газоанализатор непрерывного.,автомат. контроля 02 в различных средах (в т.ч сложных), взрывозащищенный датчик | 81780
151 | АКВТ-01 с коротким дат. | Газоанализатор непрерывного.,автомат, контроля О2 в отходящих газах процессов сгорания (датчик 160х 1530мм) | 53830
152 | АКВТ-01 с длинным дат. | Газоанализатор непрерывного.,автомат. контроля О2 в отходящих газах процессов сгорания (датчик 160х900мм) | 51830
153 | ГИАМ-14 М | Газоанализатор непрерывного.,автомат. контроля СО или СО2 или СН4 | 63160
154 | ГИАМ-15М | Газоанализатор непрерывного.,автомат, контроля СО или СО2 или СН4 или NO (окись и двуокись угдерода,метан,окись азота) | 67330
155 | ГИAM-15M(SO2) | Газоанализатор непрерывного.,автомат. контроля SO2 (двуокись серы) | 51612
156 | ГИАМ-10М1-01/02/03/04/05 | Газоаналитическая установка 1-канальная непрерывного.,автомат. контроля (CO,NO,SO2) или любых двух из (CO,NO,SO2) | 196734
157 | ГИАМ-10М2-01/02/03 | Газоаналитическая установка 2-х компонентная непрерывного.,автомат. контроля (CO,NO,SO2) или любых двух из (CO,NO,SO2) | 438110
158 | ГИАМ-10М2-04 | Газоаналитическая установка 3-х компонентная непрерывного.,автомат. контроля (CO,NO,SO2) или любых двух из (CO,NO,SO2) | 558000
159 | МАССОМЕР 4-х кан. | Информационная система для измерения массы и температуры молока в танках (до 16 танках) | 120792
160 | МАССОМЕР 8-х кан. | Информационная система для измерения массы и температуры молока в танках (до 16 танках) | 213510
161 | СКАТ-1 2-х кан. | Система непрерывного автоматического контроля СО2 (двуокиси углерода) и влажности в атмосфере произ. помещений | 56820
162 | СКАТ-1 4-х кан. | Система непрерывного автоматического контроля СО2 (двуокиси углерода) и влажности в атмосфере произ. помещений | 88980
163 | СКАТ-1 6-х кан. | Система непрерывного автоматического контроля СО2 (двуокиси углерода) и влажности в атмосфере произ. помещений | 126660
164 | СКАТ-1 8-х кан. | Система непрерывного автоматического контроля СО2 (двуокиси углерода) и влажности в атмосфере произ. помещений | 159600
Измерительные газосигнализаторы серии ИГС-98
165 | АГШ-01 (СО) | Газосигнализатор шахтный | 17460
166 | АГАТ | Моногазовые, индивидуальные, без индикатора (диоксид азота NO2) | 7475
167 | АГАТ-В | Моногазовые, индивидуальные, с индикатором (диоксид азота NO2) | 8645
168 | АГАТ-С | Моногазовые, стационарные одноканальные, без индикатора ( диоксид азота NO2) | 9100
169 | АГАТ-СВ | Моногазовые, стационарные одноканальные, с индикатором (диоксид азота NO2) | 10335
170 | АГШ-02 (Кислород) | Газосигнализатор шахтный | 17005
171 | АМТ-03 (метан) | Газосигнализатор шахтный | 14280
172 | АСТРА | Моногазовые, индивидуальные, без индикатора (аммиак NH3) | 7475
173 | АСТРА-В | Моногазовые, индивидуальные, с индикатором (аммиак NH3) | 8645
174 | АСТРА-С | Моногазовые, стационарные одноканальные, без индикатора (аммиак NH3) | 9100
175 | АСТРА-СВ | Моногазовые, стационарные одноканальные, с индикатором (аммиак NH3) | 10335
176 | БИНОМ-В | Моногазовые, индивидуальные, с индикатором (углеводороды CXHY) | 7345
177 | БИНОМ-С | Моногазовые, стационарные одноканальные, без индикатора (углеводороды CXHY) | 8580
178 | БИНОМ-СВ | Моногазовые, стационарные одноканальные, с индикатором (углеводороды CXHY) | 9815
179 | БРИЗ-В | Моногазовые, индивидуальные, с индикатором (этанол C2H5OH) | 7540
180 | БРИЗ-С | Моногазовые, стационарные одноканальные, без индикатора (этанол C2H5OH) | 8580
181 | БРИЗ-СВ | Моногазовые, стационарные одноканальные, с индикатором (этанол C2H5OH) | 9815
182 | ВЕРБА-В | Моногазовые, индивидуальные, с индикатором (водород H2) | 7995
183 | ВЕРБА-С | Моногазовые, стационарные одноканальные, без индикатора (водород H2) | 9425
184 | ВЕРБА-СВ | Моногазовые, стационарные одноканальные, с индикатором (водород Н2) | 10660
185 | КЛЕВЕР-В | Моногазовые, индивидуальные, с индикатором (кислород О2) | 8970
186 | КЛЕВЕР-С | Моногазовые, стационарные одноканальные, без индикатора (кислород О2) | 9230
187 | КЛЕВЕР-СВ | Моногазовые, стационарные одноканальные, с индикатором (кислород О2) | 10465
188 | МАК | Моногазовые, индивидуальные, без индикатора (угарный газ СО) | 7475
189 | МАК-В | Моногазовые, индивидуальные, с индикатором (угарный газ СО) | 8645
190 | МАК-С | Моногазовые, стационарные одноканальные, без индикатора (угарный газ СО) | 9100
191 | МАК-СВ | Моногазовые, стационарные одноканальные, с индикатором (угарный газ СО) | 10335
192 | МАРШ-В | Моногазовые, индивидуальные, с индикатором (метан CH4) | 7345
193 | МАРШ-С | Моногазовые, стационарные одноканальные, без индикатора (метан CH4) | 8580
194 | МАРШ-СВ | Моногазовые, стационарные одноканальные, с индикатором (метан CH4) | 9815
195 | ПИОН-В | Моногазовые, индивидуальные, с индикатором (пропан C3H8) | 7345
196 | ПИОН-С | Моногазовые, стационарные одноканальные, без индикатора (пропан C3H8) | 8580
197 | ПИОН-СВ | Моногазовые, стационарные одноканальные, с индикатором (пропан C3H8) | 9815
198 | САПФИР | Моногазовые, индивидуальные, без индикатора (диоксид серы SO2) | 8125
199 | САПФИР-В | Моногазовые, индивидуальные, с индикатором (диоксид серы SO2) | 9295
200 | САПФИР-С | Моногазовые, стационарные одноканальные, без индикатора (диоксид серы SO2) | 9620
201 | САПФИР-СВ | Моногазовые, стационарные одноканальные, с индикатором (диоксид серы SO2) | 10855
202 | СИРЕНЬ | Моногазовые, индивидуальные, без индикатора (сероводород H2S) | 7930
203 | СИРЕНЬ-В | Моногазовые, индивидуальные, с индикатором (сероводород H2S) | 9035
204 | СИРЕНЬ-С | Моногазовые, стационарные одноканальные, без индикатора (сероводород H2S) | 9425
205 | СИРЕНЬ-СВ | Моногазовые, стационарные одноканальные, с индикатором (сероводород H2S) | 10660
206 | ФЛОРА | Моногазовые, индивидуальные, без индикатора (формальдегид H2CO) | 8125
207 | ФЛОРА-В | Моногазовые, индивидуальные, с индикатором (формальдегид H2CO) | 9295
208 | ФЛОРА-С | Моногазовые, стационарные одноканальные, без индикатора (формальдегид H2CO) | 9620
209 | ФЛОРА-СВ | Моногазовые, стационарные одноканальные, с индикатором (формальдегид H2CO) | 10855
210 | ХВОЩ | Моногазовые, индивидуальные, без индикатора (хлороводород HCL) | 7930
211 | ХВОЩ-В | Моногазовые, индивидуальные, с индикатором (хлороводород HCL) | 9035
212 | ХВОЩ-С | Моногазовые, стационарные одноканальные, без индикатора (хлороводород HCL) | 9425
213 | ХВОЩ-СВ | Моногазовые, стационарные одноканальные, с индикатором (хлороводород HCL) | 10660
214 | ХМЕЛЬ | Моногазовые, индивидуальные, без индикатора (хлор CL2) | 7475
215 | ХМЕЛЬ-В | Моногазовые, индивидуальные, с индикатором (хлор CL2) | 8645
216 | ХМЕЛЬ-С | Моногазовые, стационарные одноканальные, без индикатора (хлор CL2) | 9100
217 | ХМЕЛЬ-СВ | Моногазовые, стационарные одноканальные, с индикатором (хлор CL2) | 10335
Мультигазовые переносные ГАС "КОМЕТА"
218 | КОМЕТА -2Г | переносной ГАС на 2 газа (горючий + токсичные) | 17030
219 | КОМЕТА-2 | переносной ГАС на 2 токсичных газа | 19630
220 | КОМЕТА-3Г | переносной ГАС на 3 газа (горючий + токсичные) | 20280
221 | КОМЕТА-3Г | переносной ГАС на 3 токсичных газа | 23010
222 | КОМЕТА-4Г | переносной ГАС на 4 газа (горючий + токсичные) | 23140
223 | КОМЕТА-4Г | переносной ГАС на 4 токсичных газа | 26260
224 | КОМЕТА-ЖКХ | О2+СН4+СО+ встроенный насос + поплавковый зонд + память на 10000 измерений + влагозащищенная передняя панель + холодоустойчивое исполнение + кабель с разъёмами для подсоединения к РС. | 29510
225 | Газоанализатор стационарный ФСТ-03 | Предназначен для непрерывного контроля концентрации метана и СО в воздухе котельных. В состав входит: БПС, канал СН4, канал СО. | 11715
226 | Побудитель расхода механический СГ-1 | Сигнализатор газов. Диапазон измерения до 100% НКПР. Микропроцессор. Расширенный диапазон (0-5об.%, 0-100об.%). Выносная штанга. Высокая автоматизация процесса измерения и настройки. Время непрерывной работы без подзарядки аккумуляторов-18 часов. Температура экспл. от-40С до +60С. Вес - 0,8кг. | 10450
227 | Побудитель расхода электрический СГ-1 | Сигнализатор газов. Диапазон измерения до 100% НКПР. Микропроцессор. Расширенный диапазон (0-5об.%, 0-100об.%). Выносная штанга. Высокая автоматизация процесса измерения и настройки. Время непрерывной работы без подзарядки аккумуляторов-18 часов. Температура экспл. от-40С до +60С. Вес - 0,8кг. | 13200
228 | СМ-4 | Прибор газового контроля, не является средством измерения, предназначен для определения утечек метана, пропана и других горючих газов и индикации и их величин в позиционном виде. Диапазон рабочих температур от-20С до +50С. Звуковая исветовая сигнализация. Масса- 150 гр. Габариты - 160х22х42. Питание от двух аккумуляторов типа Р-160AS. | 7380
Приборы Анализа атмосферы /охраны труда
229 | ГИАМ-302-01ВЗ | Переносной газоанализатор на СО2 | 25986
230 | ЗПУ к ГИАМ-302-01ВЗ | Зарядно питающие устройство | 1330
231 | ГИАМ-305-01 | Переносной газоанализатор суммы углеводов (С1-С10) | 27966
232 | ГИАМ-305-02 ВЗ | Переносной газоанализатор суммы углеводов (С1-С10) взрыво - защищ. см ЗПУ-1 и устройством отбора пробы | 34700
233 | ГИАМ-305-03 ВЗ | Переносной газоанализатор суммы углеводов (С1-С10) взрыво - защищ.с ЗПУ-1 и устройством отбора пробы (аттест. М.Р.) | 28792
Стационарный многоканальный газоанализатор АНКАТ 7621 (CO,H2S,SO2,CL2)
234 | AHКAT-7621-01B | измер. газы -СО/модуль с цифровой индикацией-взрыво защищ. | 15960
235 | АНКАТ-7621-02В | измер. газы -S02/модуль с цифровой индикацией-взрыво защищ. | 15960
236 | АНКАТ-7621-03В | измер. газы -Н2S,/модуль с цифровой индикацией-взрыво защищ. | 15960
237 | АНКАТ-7621- | измер. газы -СО/модуль с цифровой индикацией-взрыво защищ./8-ми кан. БПиС | 37560
238 | АНКАТ-7621- | измер. газы -SО2/модуль с цифровой индикацией-взрыво защищ./8-ми кан. БПиС | 37560
239 | АНКАТ-7621- | измер. газы -Н2S,/модуль с цифровой индикацией-взрыво защищ./8-ми кан. БПиС | 37560
240 | АНКАТ-7621- | измер. газы -СО/модуль без цифровой индикацией-взрыво защищенный | 10550
241 | АНКАТ-7621- | измер. газы -SО2/модуль без цифровой индикацией-взрыво защищенный | 10400
242 | АНКАТ-7621- | измер. газы -Н2S/модуль без цифровой индикацией-взрыво защищенный | 10400
243 | АНКАТ-7621-01ПВН | измер. газы -СО/модуль без цифровой индикацией-взрыво защищ./8-ми кан. БПиС | 33000
244 | АНКАТ-7621-02ПВН | измер. газы -SО2/модуль без цифровой индикацией-взрыво защищ./8-ми кан. БПиС | 37500
245 | АНКАТ-7621-ОЗПВН | измер. газы -Н2S,/модуль без цифровой индикацией-взрыво защищ./8-ми кан. БПиС | 37500
246 | АНКАТ-7621-01К | измер. газы -СО/модуль с цифровой индикацией/16-ти кан. БОиР | 41610
247 | АНКАТ-7621-02К | измер. газы -S02/модуль с цифровой индикацией/16-ти кан. БОиР | 41610
248 | АНКАТ-7621-03К | измер. газы -Н2S,/модуль с цифровой индикацией/16-ти кан. БОиР | 41316
249 | АНКАТ-7621-04Н- | измер. газы -СL2/модуль без цифровой индикацией | 12815
250 | АНКАТ-7621-04Н-2 | измер. газы -СL2/модуль без цифровой индикацией | 12815
251 | АНКАТ-7621-04ПН1 | измер. газы -СL2/модуль без цифровой индикацией/8-ми кан. БПиС | 36108
252 | АНКАТ-7621-04ПН2 | измер. газы -СL2/модуль без цифровой индикацией/8-ми кан. БПиС | 36108
253 | АНКАТ-7621-04Н1В | измер. газы -СL2/модуль без цифровой индикацией-взрыво защищ. | 12680
254 | АНКАТ-7621-04Н2В | измер. газы -СL2/модуль без цифровой индикацией-взрыво защищ. | 12680
255 | АНКАТ-7621-04ПВ1 | измер. газы -СL2/модуль без цифровой индикацией-взрыво защищ./8-ми кан. БПиС | 35500
256 | АНКАТ-7621-04ГШ2 | измер. газы -СL2/модуль без цифровой индикацией-взрыво защищ./8-ми кан. БПиС | 35500
257 | АНКАТ-7621-04К1 | измер. газы -СL2/модуль без цифровой индикацией/16-ти кан. БОиР | 62730
258 | АНКАТ-7621-04К2 | измер. газы -СL2/модуль без цифровой индикацией/16-ти кан. БОиР | 62950
259 | АНКАТ-7631-0Ш | переносной (индивидуальный) газоанализатор на СО (окись углерода) | 14760
260 | АНКАТ-7631-03Н | переносной (индивидуальный) газоанализатор на H2S (сероводород) | 15240
261 | АНКАТ-7631-07 | переносной (индивидуальный) газоанализатор на CL2 (хлор) | 16860
262 | АНКАТ-7641М-01 | переносной (индивидуальный) газоанализатор на 02 (кислород) | 13500
263 | АНКАТ-7641М-02 | переносной (индивидуальный) газоанализатор на О2 (кислород) | 13500
264 | АНКАТ-764Ш-03 | переносной (индивидуальный) газоанализатор на 02 (кислород) | 15720
265 | АНКАТ-7654-01 | переносной(индивидуальный) газоанализатор на СО (угарный газ),SО2(сернистый газ),NO2 (двуокись азота) | 31380
266 | АНКАТ-7654-02 | переносной (индивидуальный) газоанализатор на SО2(сернистый газ),NO2 (двуокись азота) | 41340
267 | АНКАТ-7654-03 | переносной (индивидуальный) газоанализатор на СО (угарный газ),NО2 (двуокись азота) | 48120
268 | АНКАТ-7654-04 | переносной (индивидуальный) газоанализатор на СО (угарный газ),Н2Sсероводород) | 28300
269 | АНКАТ-7654-05 | переносной (индивидуальный) газоанализатора СО (угарный газ),SО2(сернистый газ) | 28300
270 | АНКАТ-7654-06 | переносной (индивидуальный) газоанализатор на NO2 (двуокись азота) | 23448
271 | АНКАТ-7654-07 | переносной (индивидуальный) газоанализатор на Н2S(сероводород) | 21670
272 | АНКАТ-7654-08 | переносной (индивидуальный) газоанализатор наSО2(сернистый газ) | 21670
273 | АНКАТ-7654-09 | переносной (индивидуальный) газоанализатор на СО (угарный газ) | 21670
274 | АНКАТ-7664 | переносной (индивидуальный) газоанализатор на СН4 (метан),О2 (кислород),СО (окись углерода) H2S (сероводород) | 49140
275 | АНКАТ-7664-01 | переносной (индивидуальный) газоанализатор на СН4 (метан),О2 (кислород),СО окись углерода) | 44580
276 | АНКАТ-7661 | переносной (индивидуальный) газоанализатор на этилмеркаптан | 20742
277 | АНКАТ-7661-01 | переносной (индивидуальный) газоанализатор на меркаптановую серу | 20226
278 | АНКАТ-7662 | стационарный газоанализатор непрерывного автоматического контроля на этилмеркаптан | 42678
279 | АНКАТ-7662-01 | стационарный газоанализатор непрерывного автоматического контроля на меркаптановую серу | 40524
280 | АНКАТ-7601 | стационарный газоанализатор непрерывного автоматического контроля на 03 (Озон) | 67056
281 | ПАЛЛАДИЙ-ЗМ | стационарный газоанализатор непрерывного автоматического контроля на СО окись углерода) | 25794
282 | АТМОСФЕРА-1М | индикатор S02 (сернистого газа) и H2S (сероводорода) | 120846
283 | АТМОСФЕРА-2М | индикатор CL2 (хлора) и 03 (озона) | 119610
284 | СТГ-2 | Сигнализатор контроля CL2 (хлора) | 12355
285 | СА-2-01 | Сигнализатор автоматического непрерывного контроля NH3 (аммиака) 0-200мг/мЗ, пороги срабатывания 20-60 мг/мЗ | 18490
286 | СА-2-02-01 | Сигнализатор автоматического непрерывного контроля NH3 (аммиака) 0-500мг/мЗ, пороги срабатывания 500-1500 мг/м4 | 18490
287 | СА-2-01-02 | Сигнализатор автоматического непрерывного контроля NH3 (аммиака) 0-200мг/мЗ, пороги срабатывания 20-60 мг/мЗ | 18490
288 | СА-2-02-03 | Сигнализатор автоматического непрерывного контроля NH3 (аммиака) 0-5ООмг/мЗ, пороги срабатывания 500-1500 мг/м4 | 18490
ПРИБОРЫ АНАЛИЗА ВОДЫ
289 | АНКАТ-7645-01 | Переносной анализатор растворенного кислорода в сточных и поверхностных водах | 16070
290 | АНКАТ-7645-02 | Переносной анализатор растворенного кислорода в сточных и поверхностных водах в лабораторных условиях | 13950
291 | АНКАТ-7655-01 | анализатор автоматического непрерывного измерения растворенного кислорода в питательной воде котлоагрегатов | 21600
292 | АНКАТ-7655 | Переносной анализатор растворенного кислорода в сточных и поверхностных водах в лабораторных условиях | 29160
293 |  | Система контроля атмосферы на предприятиях СКАПО
294 | БСУ | Блок связи и управления | 33726
295 | БРС | Блок расширения и сигнализации | 33726
296 | БР | Блок реле | 9900
297 | ДАХ | Датчики-газоанализаторы электрохимические на СО, H2S,SO2,CL2 | 8500
298 | ДАХ | Датчики-газоанализаторы электрохимические на NH3 и объемной доли кислорода | 8920
299 | ДАТ | Датчики-газоанализаторы термохимические на сумму горючих газов | 7220
300 | ДАМ | Датчики-газоанализаторы термомагнитные объемной доли кислорода | 29600
301 | ДАК | Датчики-газоанализаторы инфракрасные на СН4, СО2 | 28600
302 | БМС | Блок местной сигнализации | 3960
303 | БПС21-8-2ВБ | Блок пит-ия и сигн. 8 кан., 2 порога, в/з, без индикации | 31086
304 | БПС21-8-2ВЦ | Блок пит-ия и сигн. 8 кан., 2 порога, в/з, цифровая индикации | 44320
305 | БПС21-8-ЗВБ | Блок пит-ия и сигн. 8 кан., 3 порога, в/з, без индикации | 44680
306 | БПС21-8-ЗВЦ | Блок пит-ия и сигн. 8 кан., 3 порога, в/з, цифровая индикации | 46300
307 | БПС21-8-2Б | Блок пит-ия и сигн. 8 кан., 2 порога, не в/з, без индикации | 33135
308 | БПС21-8-2Ц | Блок пит-ия и сигн. 8 кан., 2 порога ,не в/з,цифровая индикации | 34625
309 | БПС21-4-2ВБ | Блок пит-ия и сигн. 4 кан., 2 порога ,в/з,без индикации | 26340
310 | БПС21-4-2ВЦ | Блок пит-ия и сигн. 4 кан., 2 порога ,в/з,цифровая индикации | 27825
311 | БПС21-4-ЗВБ | Блок пит-ия и сигн. 4 кан., 3 порога ,в/з,без индикации | 27330
312 | БПС21-4-ЗВЦ | Блок пит-ия и сигн. 4 кан., 3 порога ,в/з,цифровая индикации | 28890
313 | БПС21-4-2Б | Блок пит-ия и сигн. 4 кан., 2 порога ,не в/з,без индикации | 21520
314 | БПС21-4-2Ц | Блок пит-ия и сигн. 4 кан., 2 порога ,не в/з,цифровая индикации | 23150
Приборы и системы контроля выбросов карбюраторных и дизельных двигателей
315 | ГИАМ-29.13 | Переносной (индивидуальный) газоанализатор для замера выхлопных газов в карбюраторных двигателях без дистанционного пульта | 38340
316 | ГИАМ-29.12 | Переносной (индивидуальный) газоанализатор-зимнее исполнение для замера выхлопных газов в карбюраторных двигателях без дистанционного пульта | 38340
317 | Дистанционного пульт | Дистанционного пульт к ГИАМ -29 | 2028
318 | ГИАМ-27-02 | Переносной (индивидуальный) газоанализатор для замера выхлопных газов (СО, СН) в дизельных двигателях | 82260
319 | ГИАМ-27-03 | Переносной (индивидуальный) газоанализатор для замера выхлопных газов(СО2) в дизельных двигателях | 82260
320 | ГИАМ-27-04 | Переносной (индивидуальный) газоанализатор для замера выхлопных газов(NO2) в дизельных двигателях | 130260
321 | ГИАМ-27-05 | Переносной (индивидуальный) газоанализатор для замера выхлопных газов (СО, СН) в дизельных двигателях | 82260
322 | ГИАМ-27-06 | Переносной (индивидуальный) газоанализатор для замера выхлопных газов (СО, СО2)в дизельных двигателях | 82260
323 | ГИАМ-27-07 | Переносной (индивидуальный) газоанализатор для замера выхлопных газов (SO2) в дизельных двигателях | 135660
324 | ГИАМ-27-08 | Переносной (индивидуальный) газоанализатор для замера выхлопных газов (N0) в дизельных двигателях
325 | СМОГ-1 | Переносной микропроцессорный дыромер для дизельных двигателей | 20765
326 | СИГМА-1 | многоканальный газоанализатор метана, горючих и взрывоопасных газов
327 | КОЛИОН-1А | газоанализатор переносной фотоионизационный | 27490
328 | КОЛИОН-1В | газоанализатор переносной фотоионизационный | 28858
329 | КОЛИОН-1В | газоанализатор переносной фотоионизационный (с градуировкой по пропану) | 30046
330 | КОЛИОН-18-02, КОЛИОН-1В-03, | газоанализаторы двухдетекторные | 34020
331 | КОЛИОН-1В-04
332 | КОЛИОН-1А-01С | газоанализатор с удаленным пробоотбором | 33135
333 | КОЛИОН-1А-01С | газоанализатор аммиака | 33135
334 | КОЛИОН-1В-01С | газоанализатор | 34575
335 | КОЛИОН-1В-03С | газоанализатор | 34848
336 | КОЛИОН-701 | газоанализатор хлора переносной | 17620
337 | ЭССА | газоанализатор окиси углерода, моноблочное исполнение | 8785
338 | ЭССА 1 кан | газоанализатор хлора, оксида углерода, стационарный, с блоком сигнализации (два порога сигнализации) | 16222
339 | ЭССА 2 кан. | газоанализатор хлора, оксида углерода, стационарный, с блоком сигнализации (два порога сигнализации) | 22680
340 | ЭССА 3 кан. | газоанализатор хлора, оксида углерода, стационарный, с блоком сигнализации (два порога сигнализации) | 27153
341 | ЭССА 4 кан. | газоанализатор хлора, оксида углерода, стационарный, с блоком сигнализации (два порога сигнализации) | 31623
342 | ЭССА 5 кан. | газоанализатор хлора, оксида углерода, стационарный, с блоком сигнализации (два порога сигнализации) | 36483
343 | ЭССА 6 кан. | газоанализатор хлора, оксида углерода, стационарный, с блоком сигнализации (два порога сигнализации) | 41364
344 | ЭССА 7 кан. | газоанализатор хлора, оксида углерода, стационарный, с блоком сигнализации (два порога сигнализации) | 45728
345 | ЭССА 8 кан. | газоанализатор хлора, оксида углерода, стационарный, с блоком сигнализации (два порога сигнализации) | 50091
346 | ЭССА 1 кан. | газоанализатор аммиака, сероводорода, стационарный, с блоком сигнализации (два порога сигнализации) | 22616
347 | ЭССА 2 кан. | газоанализатор аммиака, сероводорода, стационарный, с блоком сигнализации (два порога сигнализации) | 27216
348 | ЭССА 3 кан. | газоанализатор аммиака, сероводорода, стационарный, с блоком сигнализации (два порога сигнализации) | 31781
349 | ЭССА 4 кан. | газоанализатор аммиака, сероводорода, стационарный, с блоком сигнализации (два порога сигнализации) | 36368
350 | ЭССА 5 кан. | газоанализатор аммиака, сероводорода, стационарный, с блоком сигнализации (два порога сигнализации) | 41969
351 | ЭССА 6 кан. | газоанализатор аммиака, сероводорода, стационарный, с блоком сигнализации (два порога сигнализации) | 47571
352 | ЭССА 7 кан. | газоанализатор аммиака, сероводорода, стационарный, с блоком сигнализации (два порога сигнализации) | 51034
353 | ЭССА 8 кан. | газоанализатор аммиака, сероводорода, стационарный, с блоком сигнализации (два порога сигнализации) | 55124
354 | ЭССА 1 кан. | газоанализатор аммиака стационарный, с блоком сигнализации (три порога сигнализации) | 29031
355 | ЭССА 2 кан. | газоанализатор аммиака стационарный, с блоком сигнализации (три порога сигнализации) | 38945
356 | ЭССА 3 кан. | газоанализатор аммиака стационарный, с блоком сигнализации (три порога сигнализации) | 48860
357 | ЭССА 4 кан. | газоанализатор аммиака стационарный, с блоком сигнализации (три порога сигнализации) | 58777
358 | ЭССА 5 кан. | газоанализатор аммиака стационарный, с блоком сигнализации (три порога сигнализации) | 68292
359 | ЭССА 6 кан. | газоанализатор аммиака стационарный, с блоком сигнализации (три порога сигнализации) | 77811
360 | ЭССА 7 кан. | газоанализатор аммиака стационарный, с блоком сигнализации (три порога сигнализации) | 86084
361 | ЭССА 8 кан. | газоанализатор аммиака стационарный, с блоком сигнализации (три порога сигнализации) | 94356
362 | ГОЗОН 1 кан. | газоанализатор озона стационарный, с блоком сигнализации (два порога сигнализации) | 20800
363 | ГОЗОН 2 кан. | газоанализатор озона стационарный, с блоком сигнализации (два порога сигнализации) | 26504
364 | ГОЗОН 3 кан. | газоанализатор озона стационарный, с блоком сигнализации (два порога сигнализации) | 32249
365 | ГОЗОН 4 кан. | газоанализатор озона стационарный, с блоком сигнализации (два порога сигнализации) | 37973
366 | ГОЗОН 5 кан. | газоанализатор озона стационарный, с блоком сигнализации (два порога сигнализации) | 43797
367 | ГОЗОН 6 кан. | газоанализатор озона стационарный, с блоком сигнализации (два порога сигнализации) | 49600
368 | ГОЗОН 7 кан | газоанализатор озона стационарный, с блоком сигнализации (два порога сигнализации) | 55757
369 | ГОЗОН 8 кан. | газоанализатор озона стационарный, с блоком сигнализации (два порога сигнализации) | 61913
370 |  | удлиннитель пробоотборника (10м) | 3024
371 | ГЕА-01 | генератор поверочных газовых смесей аммиака в воздухе | 43200
372 | ЭССА | Измерительный преобразователь газоанализатора ЭССА (два порога сигнализации) | 6048
373 | ЭССА | Релейный блок для газоанализатора ЭССА , двухканальный | 4888
374 | ЭССА | Блок контроля и регистрации для газоанализатора ЭССА | 17352
375 | ЭССА | Измерительный преобразователь для газоанализатора аммиака ЭССА | 6768
376 | ЭССА | Блок преобразователей для газоанализатора аммиака ЭССА (три порога сигнализации) | 10433
377 | ЭССА | Сенсоры для газоанализаторов ЭССА (аммиак, хлор), ГОЗОН (озон) | 2744
378 | ГОЗОН
379 | ЭССА | Сенсор сероводорода для газоанализаторов ЭССА | 3096
380 | КОЛИОН-1В-03 | КОЛИОН-1В-03 КОЛИОН-1В-03С
381 | КОЛИОН-1В-03С
382 | МОНОКС | сенсор окиси углерода (Великобритания) | 1300
383 | КОЛИОН | поверка | 958
384 | ЭССА, | поверка | 864-1980
385 | ГОЗОН
386 | ГЕА-01 | поверка генератора аммиака | 3960
387 |  | методика выполнения измерений массовой концентрации органических веществ | 3384
388 | ХРОМДЕТ-1020 | Детектор газохроматографический фотоионизационный с блоком питания (б/п) и дополнительной лампой | 14393 (13320 без б/п)
389 |  | испаритель-термодесорбер | 4278
390 |  | кварцевая капиллярная колонка | 28440
391 |  | трубки с сорбентом для отбора пробы (30 шт.) | 3240
392 |  | лампа высокотемпературная для газохроматографического фотоионизационного детектора ХРОМДЕТ-1020 | 3348
393 |  | лампа для газоанализатора КОЛИОН-1 (кроме приборов с градуировкой по пропану) | 3096
394 |  | лампа для газоанализатора КОЛИОН-1 с градуировкой по пропану | 3960
395 |  | Сумка-укладка для газоанализаторов КОЛИОН-1 | 735
396 |  | футляр-укладка для газоанализаторов КОЛИОН-1 | 505
397 | АГШ-01 | индивидуальный шахтный анализатор СО | 26340
398 | АГШ-02 | индивидуальный шахтный анализатор О2 | 25680
399 | АГШ-03 | метанометр шахтный | 21180
400 | ГАУ-Д-М1, ГАУ-ДШ | установка газоаналитическая (СО2, СО, Н2S) | 385567
401 | ГЛ-5108 | газоанализатор микроконцентраций кислорода | 115258-131818
402 | ГУФ-7502 | газоанализатор NO2 (ультрафиолетовый) | 86674
403 | КАСКАД-Н 312 | электрохимический многокомпонентный газоанализатор | 94932
404 | КАСКАД-Н 512 | электрохимический многокомпонентный газоанализатор | 105192
405 | КАСКАД-Н 52 | электрохимический многокомпонентный газоанализатор | 94897
406 | КАСКАД – Н 62 | электрохимический многокомпонентный газоанализатор | 105228
407 | КАСКАД 200 | портативный | 127270
408 |  | Выносной пульт управления | 12420
409 |  | Внешний термопринтер | 15912
Сигнализаторы загазованности
410 | СЗ «Электроника» |  | 1430
411 | СИКЗ | Ду15 | 2990
412 | СИКЗ | Ду20 | 3211
413 | СИКЗ | Ду25 | 3380
414 | САОГ-40 |  | 8970
415 | САОГ-50 |  | 9750
416 | САОГ-65 |  | 11050
417 | САОГ-100 |  | 35620
418 | САКЗ-М | Ду32 природный газ | 7670
419 | САКЗ-М | Ду32 угарный газ (СО) | 15184
420 | САКЗ-М | Ду 32 природн. и угарн. газ | 18460
421 | САКЗ-М | Ду40 природный газ | 7670
422 | САКЗ-М | Ду40 угарный газ | 15184
423 | САКЗ-М | Ду40 природный и угарный газ | 18460
424 | САКЗ-М | Ду50 природный газ | 8736
425 | САКЗ-М | Ду50 угарный газ | 15652
426 | САКЗ-М | Ду 50 природный и угарный газ | 18980
427 | САКЗ-М | Ду65 природный газ | 11960
428 | САКЗ-М | Ду65 угарный газ | 18980
429 | САКЗ-М | Ду 65 природный и угарный газ | 22594
430 | САКЗ-М | Ду 80 природный газ | 17863
431 | САКЗ-М | Ду 80 угарный газ | 24544
432 | САКЗ-М | Ду 80 природный и угарный газ | 29432
433 | САКЗ-М | Ду 100 природный газ | 19136
434 | САКЗ-М | Ду 100 угарный газ | 24570
435 | САКЗ-М | Ду 100 природный и угарный газ | 54756
436 | САКЗ-М | Ду 150 природный газ | 47580
437 | САКЗ-М | Ду 150 угарный газ | 54756
438 | САКЗ-М | Ду 150 природный и угарный газ | 58032
439 | ОКА-92 | кислород, портативный кислородомер | 9460
440 | ОКА-92М | 1-кислород,2-горючие газы, портативный газоанализатор 2 кан. | 12096
441 | ОКА-92Т | 1-кислород, 2-токсичные газы, портативный газоанализатор 2 кан. | 17710
442 | ОКА-МТ | 1 -горючие газы, 2- токсичные газы портативный газоанализатор 2 кан. | 16680
443 | ОКА-МТ | 1 -горючие газы,2,3- токсичные газы, портативный газоанализатор 3 кан. | 25685
444 | ОКА-92МТ | 1-кислород, 2 -горючие газы, 3- токсичные газы, портативный газоанализатор 3 кан | 23980
445 | ОКА-92М |  | 13216
446 | ОКА-92Т | 1-кислород, 2- токсичные газы, 3- токсичные газы, портативный газоанализатор 3 кан. | 26928
447 | ОКА-Т | токсичные газы, стационарный сигнализатор | 11628
448 | ОКА-Т | токсичные газы, портативный газоанализатор | 10340
449 | ОКА-Т | 1 и 2- токсичные газы, портативный газоанализатор 2 кан | 19470
450 | ОКА-Т | 1,2,3- токсичные газы, портативный газоанализатор 3 кан. | 29535
451 | ХОББИТ-Т-СО | угарный газ, стационарный, для котельных,1-16 кан | от 15888
452 | ХОББИТ-Т-СО | угарный газ, портативный сигнализатор | 8700
453 | ХОББИТ-Т-СН4 | метан, портативный газоанализатор | 7320
454 | ХОББИТ-Т-СН4 | метан, стационарный сигнализатор (без индикации) | 4728
455 | ХОББИТ-Т-СН4 | метан, стационарный газоанализатор (1-16 кан.) | от 9396
456 | ХОББИТ-СО-СН4 | оксид углерода и метана, стационарный сигнализатор, 1-16 кан., исп. для котельных | от 15576
457 | ХОББИТ-Т | горючие газы в воздухе, стационарный, 1-16 кан.(10%НКПР и 2-3 кратное превышение НКПР) | от 9816
458 | ХОББИТ-Т | горючие газы в воздухе, портативный сигнализатор (10% НКПР) | 7404
459 | ХОББИТ-Т-CL2 | хлор, стационарный сигнализатор, без индикации | 9977
460 | ХОББИТ-Т-CL2 | хлор, стационарный газоанализатор 1-16 кан. | от 10992
461 | ХОББИТ-Т-CL2 | хлор, портативный сигнализатор с индикацией | 10980
462 | ВАКХ-2000 | хлор, анализатор активного хлора в воде | 16836
463 | ХОББИТ-Т-NH3 | аммиак, портативный газоанализатор | 8736
464 | ХОББИТ-Т-NH3 | аммиак, стационарный сигнализатор (без индикации) | 9684
465 | ХОББИТ-Т-NH3 | аммиак, стационарный газоанализатор 1-16 кан. | от 12432
466 | ХОББИТ-Т-SO2/H2S | диоксид серы или сероводород, портативный газоанализатор | 8736
467 | ХОББИТ-Т-SO2/H2S | диоксид серы или сероводород, стационарный газоанализатор 1-16 кан. | от 12432
468 | ХОББИТ-F/HF | фтор или фтористый водород, стационарный сигнализатор без индикации | 23832
469 | ХОББИТ-F/HF | фтор или фтористый водород, стационарный сигнализатор 1-4 кан. | от 33900
Дополнительные каналы для приборов серии ХОББИТ
470 | СО |  | 4212
471 | СН4 |  | 4584
472 | CL |  | 4452
473 | A, SO2, H2S |  | 4932
474 | F, HF |  | 11340
Оптические газоанализаторы
475 | ПГА-4 | СН4 | 34980
476 | ПГА-5 | С3Н8 | 34980
477 | ПГА-6 | СО2 | 30420
478 | ПГА-1 | СН4, СО2 | 39600
479 | ПГА-2 | СН4, С3Н8 | 39600
480 | ПГА-10 | СН4, О2 | 41280
481 | ПГА-11 | С3Н8, О2 | 41280
482 | ПГА-12 | СО2, О2 | 41280
483 | ПГА-7 | СН4, СО2, О2 | 48360
484 | ПГА-8 | СН4, С3Н8, О2 | 46020
485 | ПГА-К | Двухкомпонентный газоанализатор с оптическим датчиком на СН4 или СО2 и электрохимическим датчиком на один из перечисленных далее газов: Н2S, CO | 42480
486 | ПГА-К | Двухкомпонентный газоанализатор с оптическим датчиком на СН4 или СО2 и электрохимическим датчиком на один из перечисленных далее газов: NO2,SO2, H2, NH3 | 53100
487 | ТГП-1 | Полупроводниковый газовый течеискатель для обнаружения утечек горючих газов и паров (углеводородов, спирта, водорода, аммиака) с зарядным устройством и аккумуляторами. | 11948
Портативные газоанализаторы
488 | ПГА-100 | Газоанализатор с двумя оптическими датчиками и двумя электрохимическими датчиками из ряда: CO, H2S, NO2, SO2, O2, H2 | 48000
489 | ПГА-100 | Газоанализатор с двумя оптическими датчиками,электрохимическим датчиком на NH3 и любой из ряда: CO, H2S, NO2, SO2, O2, H2 | 52500
490 | ПГА-100 | Газоанализатор с двумя оптическими датчиками и одним электрохимическим датчиком из ряда: CO, H2S, NO2, SO2, O2, H2 со встроенным микронасосом. | 42000
491 | ПГА-100 | Газоанализатор с двумя оптическими датчиками и одним электрохимическим датчиком на NH3, со встроенным микронасосом. | 52500
492 | ПГА-М-31 | Многофукциональный газоанализатор для контроля воздуха рабочей зоны на суммарные углеводороды (С2…С8), метан (СН4), СО2 и О2 с микронасосом. | 49500
493 | ПГА-М-31 | Многофукциональный газоанализатор для контроля воздуха рабочей зоны на суммарные углеводороды (С2…С8), метан (СН4), СО2 и О2 с устройством забора газовой пробы УЗГП 003 и с микронасосом. | 51390
494 | ПГА-200 | Оптический газоанализатор с оптическим датчиком СН4, С3Н8, СО2 электрохимическим датчиком токсичного газа из ряда: CO, H2S, NO2, SO2, O2. | 31500
495 | ПГА-200 | На СО2, СН4, С3Н8 | 28500
496 | ПГА-200 | На СО2 (0-20 об.д.%) | 36000
497 | ПГА-200 | На один токсичный газ из ряда: CO, H2S, NO2, SO2, O2. | 25000
498 | ПГА-200 | На два токсичных газа из ряда: CO, H2S, NO2, SO2, O2. | 30000
499 | ПГА-300 | Газоанализатор с термокаталитическим датчиком горючих газов и электрохимическим датчиком токсичного газа из ряда: CO, H2S, NO2, SO2, O2. | 25500
500 | ПГА-300 | Газоанализатор с одним термокаталитическим датчиком. | 22500
501
Бытовые сигнализаторы загазованности
502 | СБГ-2 | бытовой | 2222
503 | СБГ-2-20 |  | 3480
504 | СБГ-2-25 |  | 3480
505 | СБГ-2-15 |  | 3482
506 | Контроль ртути
507 | РА-915 | ртутный анализатор | 303000
508 | РП-91 | приставка для жидких проб | 25800
509 | РП-91С | приставка для твердых проб | 72000
510 | ПО | для подключения ПЭВМ | 3600
511 | Газоанализатор ДАГ-500 |  | 138500
512 | Газоанализатор портативный АНТ-2М |  | 45300
513 | Газоанализатор портативный АНТ-3 |  | 45300
514 | Газоанализатор "Автотест-01" |  | 19100
Системы газоаналитические СГАЭС
Стационарные датчики
515 | ДГЭ-1-ДГЭ-6 | Датчик газовый электрохимический с выходом 4-20 мА (аммиак, хлор, окись углерода) | 9438
516 | ДГП-1-ДГП-4 | Датчик газовый полупроводниковый с выходом 4-20 мА (метан, пропан, бутан, ацетилен) | 6279
517 | ДГТ-1-ДГТ-4 | Датчик газовый термокаталитический с выходом 4-20 мА (метан, пропан, бутан, ацетилен) | 6279
518 | УПЭС-8.2 | Пороговое устройство на 8 каналов на 2 порога с одной контактной группой на каждый порог каждого канала с интерфейсной платой для обеспечения связи с компьютером по RS-232 или RS-485 | 84240
519 | УПЭС-8.2 | Пороговое устройство на 8 каналов на 2 порога с одной контактной группой на каждый порог каждого канала | 71760
520 | СГАЭС-126 | Система газоаналитическая с двумя датчиками ДГТ (метан, пропан) | 18850
521 | СГАЭС-126 | Система газоаналитическая с двумя датчиками ДГЭ (угарный газ) | 21450
522 | СГАЭС-126 | Система газоаналитическая с датчиками ДГЭ (угарный газ), ДГТ (метан, пропан) | 20150
Барьеры искрозащиты
523 | ББЭС-4 | Барьер искрозащиты на 4 канала (выходное напряжение 12 В), внешний | 15522
Аналитическое оборудование
524 | НЕВОД | Анализатор нефтепродуктов в воде и почве. | 68770

## Трубопроводы
ЗАО ПТК РЕЛЕРО-ТРЕЙД
644009, г. Омск, ул. Лермонтова, 194 ИНН 5504032579 КПП 550401001
Р/сч. № 40702810145350100120 в Омском ОСБ № 6916 Омское отделение №8634 Сбербанка России
Корр./сч. № 30101810900000000673 БИК 045209673
Тел. (3812) 36-75-91, 32-48-35, факс 32-48-35
e-mail: reltrade@omsknet.ru http://www.relero-trade.ru
Трубопроводов
№ | Наименование | Диаметр трубопровода, мм | Диапазон эксплуатационных расходов, м3/ч | Эксплуатационное давление, МПа Max | Цена без НДС, руб.
Расходомер-счетчик для безнапорных трубопроводов и открытых каналов «Взлет РСЛ»
1 | Тип 1: акустическая система с датчиком ПЭП и репером | К-т |  |  | 46375
| Тип 2: акустическая система с датчиком ПЭП и датчиком температур | К-т |  |  | 46000
Уровнемер ультразвуковой «Взлет УР»
2 | Тип 1 базовая комплектация | К-т |  |  | 34125
| Тип 2 базовая комплектация | К-т |  |  | 33690
3 | Тип 1 агрессивностойкое исполнение | К-т |  |  | 49500
| Тип 2 агрессивностойкое исполнение | К-т |  |  | 49063
4 | Тип 1 взрывозащищенное и агрессивностойкое | К-т |  |  | 53425
| Тип 2 взрывозащищенное и агрессивностойкое | К-т |  |  | 53000
Бесконтактные сигнализаторы уровня «Взлет СУ»
4 | СУ1 общепромыщленное |  |  |  | 11500
5 | СУ2 общепромышленное |  |  |  | 12250
6 | СУ-2-М морозостойкое |  |  |  | 16250
Регуляторы и ограничители температуры «Взлет РТГ», «Взлет ОТ»
7 | «Взлет РТГ-1» |  |  |  | 9060
8 | «Взлет ОТ-1» |  |  |  | 8940

## Механизмы
ЗАО ПТК РЕЛЕРО-ТРЕЙД
644009, г. Омск, ул. Лермонтова, 194 ИНН 5504032579 КПП 550401001
Р/сч. № 40702810145350100120 в Омском ОСБ № 6916 Омское отделение №8634 Сбербанка России
Корр./сч. № 30101810900000000673 БИК 045209673
Тел. (3812) 36-75-91, 32-48-35, факс 32-48-35
e-mail: reltrade@omsknet.ru http://www.relero-trade.ru
Исполнительные механизмы
№ | Условное обозначение механизмов | Масса, кг., не более | Ном.крут.мом.на вых.валу | Ном.вр.полн.хода вых.вала | Ном.полн.ход.вых.вала | Напряжение питания, тип управляющего устройства | Цена, руб. без НДС
1 | МЭО 6,3/12,5-0,25 |  |  | 12.5 | 0.25 |  | договорная
2 | МЭО 12,5/25-0,25 |  |  | 25 | 0.25 |  | договорная
3 | МЭО 16/10-0,25 | 7.6 | 16 | 10 | 0.25 | 220 В, РС 29+У 29 3 или МИНИТЕРМ+У 300 | 7700
4 | МЭО 16/25-0,25 | 7 |  | 25 | 0.25
5 | МЭО 16/25-0,63 | 7.6 |  |  | 0.63
6 | МЭО 16/30-0,25 |  |  | 30 | 0.25 |  | договорная
7 | МЭО 16/63-0,25 | 7 |  | 63 | 0.25 |  | 7700
8 | МЭО 16/63-0,63 |  |  | 160 | 0.63
9 | МЭО 16/160-0,63 |  |  |  | 0.63
10 | МЭО 40/10-0,25-99 |  |  |  | 0.25 |  | 18150
11 | МЭО 40/10-0,25-99К |  |  |  | 0.25 |  | договорная
12 | МЭО 40/25-0,25-99К |  |  |  | 0.25 |  | 7700
13 | МЭО 40/25-0,63-99К |  |  |  | 0.63
14 | МЭО 40/25-0,63-99 | 7.6 | 40 | 25 | 0.25 |  | 18150
15 | МЭО 40/63-0,25 | 7 |  | 63 | 0.25 |  | 7700
16 | МЭО 40/63-0,63 | 7.6 |  |  | 0.63
17 | МЭО 40/160-0,63 | 7 |  | 160 | 0.63
18 | МЭО 100/10-0,25-99К |  |  |  | 0.25 |  | 18150
19 | МЭО 100/25-0,25 |  |  |  | 0.25
20 | МЭО 100/25-0,25-99К | 21 | 100 | 25 | 0.25 | 220 В, РС 29+У 29 3 или МИНИТЕРМ+У 300
21 | МЭО 100/25-0,63-99К |  |  | 63 | 0.63
22 | МЭО 100/63-0,63-99 |  |  |  | 0.63
23 | МЭО 100/63-0,63-99К |  |  |  | 0.63
24 | МЭО 100/160-0,63 |  |  | 160 | 0.63
25 | МЭО 250/10-0,25-99К |  |  |  | 0.25 |  | 42350
26 | МЭО 250/25-0,25-99К |  |  |  | 0.25 |  | 18150
27 | МЭО 250/25-0,63-92К |  |  |  | 0.63 |  | 42350
28 | МЭО 250/63-0,25-99К |  |  |  | 0.25 |  | 18150
29 | МЭО 250/63-0,63-99К |  |  |  | 0.63
30 | МЭО 250/160-0,63-99 |  | 250 | 63 | 0.63
31 | МЭО 250/160-0,63-99К |  |  | 160 | 0.63
32 | МЭО 630/25-0,25-92К |  |  |  | 0.25 |  | 42350
33 | МЭО 630/25-0,63-92К |  |  |  | 0.63 |  | 61600
34 | МЭО 630/63-0,25-92К |  |  |  | 0.25 |  | 42350
35 | МЭО 630/63-0,63-92К |  |  |  | 0.63
36 | МЭО 630/160-0,63-92К |  |  |  | 0.63
37 | МЭО 1600/25-0,25-92К |  |  |  | 0.25 |  | 61600
38 | МЭО 1600/63-0,25-92К |  |  |  | 0.25
39 | МЭО 1600/63-0,63-92К |  |  |  | 0.63
40 | МЭО 1600/160-0,63-92К |  |  |  | 0.63
41 | МЭО 4000/63-0,25-97К |  |  |  | 0.25 |  | 73700
42 | МЭО 4000/160-0,63-97К |  |  |  | 0.63
43 | МЭО 10000/63-0,25-97К |  |  |  | 0.25 |  | 148500
44 | МЭО 10000/160-0,63-97К |  |  |  | 0.63
45 | ИМТМ 40/2,5 83 | 9 | 40 | 2.5 | 90 град. |  | 4000

## КЛАПАНА
ЗАО ПТК РЕЛЕРО-ТРЕЙД
644009, г. Омск, ул. Лермонтова, 194 ИНН 5504032579 КПП 550401001
Р/сч. № 40702810145350100120 в Омском ОСБ № 6916 Омское отделение №8634 Сбербанка России
Корр./сч. № 30101810900000000673 БИК 045209673
Тел. (381-2) 36-75-91, 32-48-35, факс 32-48-35
E-mail: reltrade@omsknet.ru Http://www.relero-trade.ru
КЛАПАНА
№ | Тип | Ду | Присоединение |  | Розничная цена без НДС
|  |  | Вход | Выход
Клапан термозапорный КТЗ (TGSA) (согласно ТУ3742-001-18366538-99)
1 | КТЗ001 15 | Ду15(1/2) | Внутр. | Внешний | 400-00
2 | КТ3001-20 | Ду20(3/4) | Внутр. | Внешний | 510-00
3 | КТ3001-25 | Ду25(1) | Внутр. | Внешний | 640-00
4 | КТ3001-32 | Ду-32(1 1/4) | Внутр. | Внешний | 1270-00
5 | КТ3001-40 | Ду40(1 ½) | Внутр | Внешний | 1400-00
6 | КТ3001-50 | Ду50(2) | Внутр. | Внешний | 10700-00
7 | КТ3001-15-01 | Ду15( ½) | Внутр. | Внутр. | 400-00
8 | КТ3001-20-01 | Ду20 ( ¾) | Внутр. | Внутр. | 510-00
9 | КТ3001-25-01 | Ду25 (1) | Внутр. | Внутр. | 640-00
10 | КТ3001-32-01 | Ду32 ( 1 ¼) | Внутр. | Внутр. | 1270-00
11 | КТ3001-40-01 | Ду40 ( 1 ½) | Внутр. | Внутр. | 1400-00
12 | КТ3001-50-01 | Ду50 ( 2) | Внутр. | Внутр. | 10700-00
13 | КТ3001-50-02 | Ду50 | Фланец | Фланец | 13000-00
14 | КТ3001-80-02 | Ду80 | Фланец | Фланец | 36140-00
15 | КТ3001-100-02 | Ду100 | Фланец | Фланец | 51610-00
16 | КТ3001-150-02 | Ду150 | Фланец | Фланец | 75790-00
17 | КТ3001-200-02 | Ду200 | Фланец | Фланец | 87750-00
Устройство запорное термочувствительное УЗГ
18 | УЗТГ-15 | Ду15 | Внутр. | Внешний | 320-00
19 | УЗТГ-20 | Ду20 | Внутр. | Внешний | 436-00
20 | УЗТГ-25 | Ду25 | Внутр. | Внешний | 560-00
21 | УЗТГ-15-01 | Ду15 | Внутр. | Внутр. | 320-00
22 | УЗТГ-20-01 | Ду20 | Внутр. | Внутр. | 436-00
23 | УЗТГ-25-01 | Ду25 | Внутр. | Внутр. | 560-00

## Автоматика котельных
ЗАО ПТК РЕЛЕРО-ТРЕЙД
644009, г. Омск, ул. Лермонтова, 194 ИНН 5504032579 КПП 550401001
Р/сч. № 40702810145350100120 в Омском ОСБ № 6916 Омское отделение №8634 Сбербанка России
Корр./сч. № 30101810900000000673 БИК 045209673
Тел. (3812) 36-75-91, 32-48-35, факс 32-48-35
e-mail: reltrade@omsknet.ru http://www.relero-trade.ru
Автоматика котельных
№ | Марка прибора | Модификация | Цена, руб. без НДС
1 | ВЕНТ 401 | 0 (IP 54) | 14365
|  | 02 (IP 54) | 18185
2 | М 620 79 1 | Контролер для управления приточной вентиляцией | 17305
Устройства управляющие для котельных и систем теплоснабжения
3 | РУНТ 301 (IP 54) | 3; 8; 10 | 15580
4 | РУНТ 302 (IP 54) | 3 | 16815
5 | РУНТ 311 (IP 54) |  | 16810
6 | РУНТ 311 (IP 54) | 2 | 19670
|  | 3 И | 21100
|  | 31 | 22172
7 | РУНТ 312 (IP 54) |  | 18185
8 | РУНТ 312 (IP 54) | 1; 14 | 21050
|  | 3 И | 22500
|  | 22 | 23550
9 | РУНТ 401 (IP 54) | 3; 8; 10 | 16815
10 | РУНТ 402 (IP 54) | 3 | 18140
11 | РУНТ 411 (IP 54) |  | 19330
12 | РУНТ 411 (IP 54) | 3 И | 23625
|  | 31 | 24700
13 | РУНТ 412 (IP 54) |  | 22230
14 | РУНТ 412 (IP 54) | ЗИ | 26525
|  | 25 | 27600
Регуляторы для автоматизации технологических процессов
15 | МИНИТЕРМ 300 | 1 | 4820
|  | 01 В | 7200
|  | 0 103; 0 104; 0 105; 0 106; 0 107; 0 109; 0 116; 0 186; 0 516 | 6300
16 | МИНИТЕРМ 300 | 21 | 4820
|  | 21 В | 7200
|  | 2 102; 2 103; 2 104; 2 130; 2 132; 2 133; 2 140; 2 151; 2 164; 2 166; 2 167; 2 168; 2 169 | 6300
|  | 2 170; 2 171; 2 174; 2 176; 2 178; 2 184 | 6300
|  | 2.261 | 6300
|  | 2 154; 2 161; 2 165; 2 173; 2 175; 2 477; 2 479 | 7050
|  | 2 167 ДП; 2 169 ДП; 2 178 ДП; 2 184 ДП; 2 174 ДП; | 6930
|  | 2 173 П 2; 2 173 П 4; 2 477 П 2; 2 477 П 4; 2 479 П 2; 2 479 П 4 | 7700
|  | 2 479 В | 8000
|  | 2 479 П 2 В; 2 479 П 4 В | 8610
17 | МИНИТЕРМ 300 | 31 | 4820
|  | 31 В | 7200
|  | 3 101; 3 102; 3 103; 3 105; 3 106; 3 107; 3 108; 3 109; 3 110; 3 111; 3 116; 3 117; 3 132 | 6250
|  | 3 134; 3 143; 3 180; 3 190; 3 191 | 6250
|  | 3.244 | 6250
|  | 3 131; 3 135; 3 136 | 8050
18 | МИНИТЕРМ 400** | ОО | 6250
|  | ОО В | 8615
|  | ОО 03; ОО 04; ОО 05; 00 06; 00 07 | 7700
|  | 4 | 6900
|  | 04 В | 9250
19 | МИНИТЕРМ 400** | 20 | 6250
|  | 20 В | 8615
|  | 20 02; 20 04; 20 32; 20 33; 20 34 | 7700
|  | 20 36 | 7770
|  | 20 01; 20 10 | 8330
20 | МИНИТЕРМ 400** | 21 | 6250
|  | 21 В | 8615
|  | 21 24; 21 25 | 7700
21 | МИНИТЕРМ 400** | 22 | 6250
|  | 22 В | 8615
|  | 22 01; 22 70; 22 74; 22 77 | 7700
|  | 22 62; 22 71; 22 72; 22 83; 22 84 | 8330
|  | 23 59 | 8330
|  | 22 72 П 2; 22 72 П 4 | 8970
22 | МИНИТЕРМ 400** | 25 63; 25 66; 25 73; 25 79 | 6890
|  | 25 63 В; 25 66 В; 25 73 В; 25 79 В | 9250
|  | 25 40; 25 41 | 8330
|  | 25 73 П 2; 25 73 П 4; 25 79 П 2; 25 79 П 4 | 7530
23 | МИНИТЕРМ 400** | 30 | 6250
|  | 30 В | 8615
24 | МИНИТЕРМ 400** | 31 | 6250
|  | 31 В | 8615
|  | 31 01; 31 02; 31 11; 31 16; 31 17; 31 18; 31 80 | 7700
25 | МИНИТЕРМ 450** | 00 0, 31 1, 31 2 | 9430
26 | МИНИТЕРМ 450** | 21 1 | 9550
27 | МИНИТЕРМ 0-У.2 | 2 У2; 3 У2 | 10350
28 | МИНИТЕРМ 0-У.4 | 2 У4; 3У4 | 11860
29 | МИНИТЕРМ -У.2 | специсполнение | 13210
30 | МИНИТЕРМ -У.4 | специсполнение | 15080
Регулятор температуры микропроцессорный
31 | РТ 2106 21 |  | 2600
32 | РТ 2106 31 |  | 2800
Регуляторы комплекса КОНТУР 2
33 | РС 29 0 12 М | Прибор регулирующий компактный с импульсным выходом | 14040
34 | РС 29 0 42 М |  | 12400
35 | РС 29 0 43 М |  | 13900
36 | РС 29 1 12 М |  | 16525
37 | РС 29 1 42 М |  | 13220
38 | РС 29 1 43 М |  | 14050
39 | РС 29 2 22 М |  | 13880
40 | РС 29 2 23 М |  | 13220
41 | РС 29 2 32 М |  | 15370
42 | РС 29 2 33 М |  | 14710
43 | РС 29 3 42 М |  | 11890
44 | РС 29 3 43 М |  | 13220
Регуляторы ТЕПЛАР
45 | ТЕПЛАР 110 | Регулятор микропроцессорный многофункциональный для систем теплоснабжения | 12600
46 | ТЕПЛАР 111 |  | 15740
Регуляторы температуры прецизионные
47 | ПРОТЕРМ 100 (100С) | Регулятор температуры микропроцессорный | 23130
Комплекс КАСКАД 2*
48 | Р 17 001, Р17 101, Р 17 301, Р17 401, Р 17 501, Р 17 1 001, Р 17 1 101, Р 17 1 201, Р 17 1 301, Р 17 1 501, Р 17 2 001, Р 17 2 101, Р 17 2 201, Р 17 2 301, Р 17 2 401, Р 17 2 501, Р 17 3 001, Р 17 3 101, Р 17 3 201, Р 17 3 301, Р 17 3 401, Р 17 3 501 | Блок регулирующий аналоговый с непрерывным выходным сигналом | 28960
49 | Р 27 001, Р 27 101, Р 27 201, Р 27 301, Р 27 1 001, Р 27 1 101, Р 27 1 201, Р 27 1 301, Р 27 2 001, Р 27 2 101, Р 27 2 201, Р 27 2 301, Р 27 3 001, Р 27 3 101, Р 27 3 201, Р 27 3 301 | Блок регулирующий аналоговый с импульсным выходным сигналом | 27705
50 | Р 28 | Блок регулирующий аналоговый с импульсным входом | 33995
51 | А 05 | Блок суммирования и ограничения сигнала | 25200
52 | А 06 | Блок ограничения и размножения сигнала | 25200
53 | А 35 | Блок вычислительных операций | 28960
54 | Л 03 | Блок аналого-релейного преобразования | 28960
55 | Л03 1 (03 3) |  | 27705
56 | Д 05 ( 05 1; 05 3) | Блок динамических преобразований | 33995
57 | Д 06 | Блок динамических преобразований с автоподстройкой | 39040
58 | Д 07 | Блок интегрирования | 35255
59 | Н 05 | Блок нелинейных преобразований | 28960
Приборы регулирующие программируемые микропроцессорные
60 | ПРОТАР 100 | Прибор регулирующий программируемый микропроцессорный | 15050
61 | ПРОТАР 102 |  | 19500
62 | ПРОТАР 112 |  | 19200
63 | ПРОТАР 120 | Прибор регулирующий программируемый микропроцессорный с автомат. настройкой параметров | 18010
64 | ПРОТАР 130 |  | 19010
Функциональные приборы
65 | А 60 | Блок гальванического разделения | 12110
66 | Л 50 | Блок аналого-релейного преобразования | 13150
Тиристорные усилители мощности
67 | У 10 15 | 220/380 В до 15 А | 2800
68 | У 13 Н | 220 В 3,3 кВА; 380 в 5,7 Ква | 5360
69 | У 14 1 Р3 | 220 В до 12 ВА | 3920
70 | У 14 3 | 220 В до 6 ВА | 3750
71 | У 24 10 | 380 В до 0,4 к Вт | 9090
72 | У 24 11 | 380 В до 0,4 к Вт | 10415
73 | У 24 20 | 380 В до 1,1 к Вт | 11570
74 | У 24 21* | 380 В до 1,1 к Вт | 13815
75 | У 29 3 М | 220 В до 0,4 А | 4125
76 | У 300 | 220 В до 0,4 А | 3800
77 | У 330 М | 220 В до 0,5 А | 3200
78 | У 330 Р 2 М | 220 В до 0,5 А | 3500
79 | У 340 | 220 В до 18 ВА | 3515
Управляющие устройства
80 | ПРОЛОГ 10 |  | 38090
Блоки управления насосами
81 | БУН 02 М |  | 3670
82 | БУН 03 М |  | 3170
БУН 03
Групповые источники питания
83 | П 300 2 | Два независимых ист. (24+-6)В; ном. ток внешней нагр. каждого ист.: не более 220 мА | 1905
84 | П 300 4 | Четыре независимых ист. (24+-6)В; ном. ток внешней нагр. каждого ист.: не более 220 мА | 2400
85 | П 300 Р 2 | Два независимых ист. (24+-6)В; ном. ток внешней нагр. каждого ист.: не более 150 мА | 2140
86 | П 300 Р 3 | Один независимый ист. (24+-6)В; ном. ток внешней нагр. каждого ист.: не более 150 мА | 2400
Первичные приборы и преобразователи
87 | ДТ 2 50 (100; 200; 300) | Тягомер дифференциональный | 1810
88 | ПДТ | Преобразователь сигнала дифференциально-транформаторного датчика | 3300
Приборы и устройства контроля пламени
89 | Ф 34 2 | Прибор для автоматиз. рожига горелочных устр-в, контроль пламени по 2-м независимым каналам | 10745
90 | Ф 34 3 | Прибор контроля пламени по трем независимым каналам | 9750
91 | ФДЧ | Фотодатчик низкочастотный | 3630
92 | ФСП 1 1 | Фотосигнализатор пламени | 3960
93 | ФСП 1 2 | Фотосигнализатор пламени | 4450
94 | ФЭСП 2 | Фотоэлектродный сигнализатор пламени двухканальный | 5445
95 | ФЭСП 2 Р | Фотоэлектродный сигнализатор пламени двухканальный | 5940
Исполнительные механизмы
96 | МЭОК 25/100 (без БС) | Механизм электрический исполнительный | 8080
97 | БС 1 | Блок сервомотора | 2760
98 | ИПУ* | Индикатор положения унифицированный | 1810
Оперативные, задающие и вспомогательные устройства
99 | БУ 12* | Блок управления аналогового регулятора | 2725
100 | БУ 21* | Блок управления релейного регулятора | 2165
101 | ЗУ 05* | Устройство задающее токовое | 2355
102 | ЗУ 11* | Устройство задающее потенциометрическое | 1280
103 | ЗУ 50* | Устройство задающее | 6740
104 | В 01 001* | Устройство защитное вх.сопр.(Ом): 0-5 мА-=250; 0(4)-20 мА-=62,5 | 160
105 | В 01 101* | Устройство защитное вх.сопр.(Ом): 0-5 мА-=500; 0(4)-20 мА-=125 | 160
106 | ВП 05 М (10 М; 20 М) | Устройство для подключения входных сигналов | 155
107 | КХС М, КХС РС | Коробка холодных спаев | 340
Табло световое сигнальное
108 | ТСС 66 М | Световое табло | 3150
Модификации модулей комплекса технический средств КОНТАР (КМ800)
Контроллер МС8
109 | МС 8 101 10 11 | 220 В, 8 транзисторный | 11770
110 | МС 8 101 10 12 | 220 В, 8 транзисторный, часы реального времени | 12240
111 | МС 8 111 10 11 | 220 В, 8 транзисторный, пульт | 15670
112 | МС 8 111 10 12 | 220 В, 8 транзисторный, часы реального времени, пульт | 16140
113 | МС 8 111 20 12 | 220 В, 8 транзисторный, часы реального времени, пульт, вставной субмодуль | 19650
114 | МС 8 101 11 11 | 220 В, 8 транзисторный, дополнительный интерфейс | 13310
115 | МС 8 101 11 12 | 220 В, 8 транзисторный, часы реального времени, дополнительный интерфейс | 13780
116 | МС 8 101 20 12 | 220 В, 8 транзисторный, вставной субмодуль | 15290
117 | МС 8 101 21 12 | 220 В, 8 транзисторный, часы реального времени, дополнительный интерфейс, вставной субмодуль | 17300
118 | МС 8 202 10 11 | 24 В, 8 симист. сухих ключей, 2 | 13150
119 | МС 8 202 10 12 | 24 В, 8 симист. сухих ключей, 2, часы реального времени | 13620
120 | МС 8 212 10 11 | 24 В, 8 симист. сухих ключей, 2, пульт | 17040
121 | МС 8 212 10 12 | 24 В, 8 симист. сухих ключей, 2, часы реального времени, пульт | 17515
122 | МС 8 212 20 12 | 24 В, 8 симист. сухих ключей, 2, часы реального времени, пульт, вставной субмодуль | 21030
123 | МС 8 202 11 11 | 24 В, 8 симист. сухих ключей, 2, дополнительный интерфейс | 14690
124 | МС 8 202 11 12 | 24 В, 8 симист. сухих ключей, 2, дополнительный интерфейс, часы реального времени | 15155
125 | МС 8 202 20 12 | 24 В, 8 симист. сухих ключей, 2, часы реального времени, вставной субмодуль, дополнительный интерфейс | 18670
126 | МС 8 202 21 12 | 24 В, 8 симист. сухих ключей, 2, часы реального времени, вставной субмодуль | 17130
Контроллер МС5
127 | МС 5 100 |  | 7830
128 | МС 5 110 | Пульт | 11720
129 | МС 5 101 | Дополнительный интерфейс RS232С | 9360
Релейный модуль MR8
130 | MR 8 1121 | 4 входных ключа на э/м реле | 3900
131 | MR 8 1221 | панель управления, 4 входных ключа на э/м реле | 3905
132 | MR 8 1131 | 2 симистр.вых.ключа и 2 вых. ключа на э/м реле | 3900
133 | MR 8 1231 | панель управления, 2 симистр.вых.ключа и 2 вых. ключа на э/м реле | 3910

## Регуляторы давления газа
ЗАО ПТК РЕЛЕРО-ТРЕЙД
644009, г. Омск, ул. Лермонтова, 194 ИНН 5504032579 КПП 550401001
Р/сч. № 40702810145350100120 в Омском ОСБ № 6916 Омское отделение №8634 Сбербанка России
Корр./сч. № 30101810900000000673 БИК 045209673
Тел. (3812) 36-75-91, 32-48-35, факс 32-48-35
e-mail: reltrade@omsknet.ru http://www.relero-trade.ru
Прайс – лист на 01.02.2005 Регуляторы давления газа
№ | Наименование изделия | Рабочее давление: вход, МПа | Рабочее давление: выход., кПа | Максим.пропускная способность | Цена изделия за единицу без учета НДС, руб.
1 | РДГК-10 | 0.6 | 2-2,5 | 30 (70) | 4665
2 | РДГК-10М | 0.6 | 2-2,5 | 30 (70) | 5600
3 | РД-32М | 1.2 | 1,2-3 | 258 | 7500
4 | РДНК-32/3 |  |  |  | 8960
5 | РДНК-32/6
6 | РДНК-32/10
7 | РДНК-50 | 0,6-1,2 | 1,2-3,5 | 200-400 | 9995
8 | РДНК-50П | 0,6-1,2 | 1,2-3,5 | 200-400
9 | РДНК-400 | 0,6-1,2 | 1,2-3,5 | 200-400 | 10100
10 | РДНК-400М | 1.2 | 10-300 | 600-2000
11 | РДНК-У | 1.2 | 1-5,0 | 1800 | 10100
12 | РДНК-1000
13 | РДСК-50М-1(-2,-3) | 1.2 | 10-300 | 600-2000 | 10100
14 | РДСК-50БМ |  |  |  | 10650
15 | РДГ-50Н | 1.2 | 1-600 | 6600 (7800) | 21560
16 | РДГ-50В |  |  |  | 20430
17 | РДГ-80Н | 1.2 | 1-600 | 14000 | 26820
18 | РДГ-80В |  |  |  | 25785
19 | РДГ-150Н | 1.2 | 1-600 | 36000 | 71815
20 | РДГ-150В |  |  |  | 69750
21 | РДБК-1-50/25 | 1.2 | 1-600 | 5000 | 17915
22 | РДБК-1П-50/25 |  |  |  | 16615
23 | РДБК-1-50/35 |  |  |  | 17135
24 | РДБК-1П-50/35 |  |  |  | 13760
25 | РДБК-1-100 | 1.2 | 1-600 | 9000 (18000) | 19992
26 | РДБК-1П-100 |  |  |  | 18180
27 | РД-НО (Н3)-25 |  |  |  | 7600
28 | РД-НО (Н3)-32 |  |  |  | 7960
29 | РД-НО (Н3)-40 |  |  |  | 7970
30 | РД-НО (Н3)-50 |  |  |  | 9300
31 | РД-НО (Н3)-80 |  |  |  | 10815
32 | РД-НО (Н3)-100 |  |  |  | 11960
33 | РДС-15 |  |  |  | 6945
34 | РДС-20 |  |  |  | 7335
35 | РДС-25 |  |  |  | 7920
36 | РДС-32 |  |  |  | 8300
37 | РДС-40 |  |  |  | 8505
38 | РДС-50 |  |  |  | 9710
39 | РДС-65 |  |  |  | 10500
40 | РДС-80 |  |  |  | 11700
41 | РДС-100 |  |  |  | 13410
42 | РДС-125 |  |  |  | 18150
43 | РДС-150 |  |  |  | 20210
Регулятор перепада давления
44 | РПДС-15 |  |  |  | 7300
45 | РПДС-20 |  |  |  | 7625
46 | РПДС-25 |  |  |  | 8300
47 | РПДС-32 |  |  |  | 8620
48 | РПДС-40 |  |  |  | 8815
49 | РПДС-50 |  |  |  | 10020
50 | РПДС-65 |  |  |  | 10910
51 | РПДС-80 |  |  |  | 12080
52 | РПДС-100 |  |  |  | 13825
53 | РПДС-125 |  |  |  | 18560
54 | РПДС-150 |  |  |  | 20615
Пневматический преобразователь разности давления
55 | ДПП-1-1, ДПП-1-2 |  |  |  | 7960
56 | ДПП-2-11,12,13,14,15 исп.0180 |  |  |  | 8710
57 | ДПП-2-11,12,13,14,15 исп.0116 |  |  |  | 11715
58 | ДПП-2-11,12,13-2820 |  |  |  | 17570
59 | ДПП-2-11,12,13-2828 |  |  |  | 18020
60 | ДПП-2-11,12,13-5030 |  |  |  | 37550
61 | ДПП-2-11,12,13-5080 |  |  |  | 19070
62 | ДПП-2-11,12,13-5016 |  |  |  | 21020
63 | ДПП-2-11,12,13-001-2516 |  |  |  | 15015
64 | ДПП-2-16-,17-0180 |  |  |  | 8040
65 | ДПП-2-16-,17-0116 |  |  |  | 10960
66 | ДПП-2-20-1 ст.20 (аналог ДМПК-100) |  |  |  | 10810
67 | ДПП-2-20-2 нерж. (аналог ДМПК-100) |  |  |  | 13515
68 | ДПП-2-РМ без вентельного блока |  |  |  | 12015
69 | Вентельный блок к ДПП-2-РМ |  |  |  | 5630
70 | 13ДД11-720-0180 |  |  |  | 7510
71 | 13ДД11-720-0116 |  |  |  | 8875
72 | 13ДД11-722-0180 |  |  |  | 7920
73 | 13ДД11-722-0116 |  |  |  | 9555
74 | ДМПК-100М, ст.20 |  |  |  | 12740
75 | ДМПК-100АМ, 12Х18Н10Т |  |  |  | 15470
76 | ДГД-П (преобразователь гидростатич.давл.пневм.) ст.20 |  |  |  | 8985
77 | ДГД-П, 12Х18Н10Т |  |  |  | 12090
78 | ДГД-П 08Х17Н15МЗТ, 06НХ28МДТ, тантал |  |  |  | договорная
Регулятор расхода газа
79 | РР-НО-25 |  |  |  | 8920
80 | РР-НО-32 |  |  |  | 9115
81 | РР-НО-40 |  |  |  | 9410
82 | РР-НО-50 |  |  |  | 10360
83 | РР-НО-80 |  |  |  | 12710
84 | РР-НО-100 |  |  |  | 14300
Редуктор давления с фильтром
85 | РДФ-3-1 (с манометром) | 0,25-0,8 | 0,2-2 |  | 1520
86 | РДФ-3-2 (без манометра) | 0,25-0,8 | 0,2-2 |  | 1480
87 | РДФ-3-2 (без манометра) ОРЕНБУРГ (нержавейка) | 0,25-0,8 | 0,2-2 |  | 2440
Стабилизатор давления воздуха
88 | СДВ 6/25 |  |  |  | 3350

## Регуляторы температуры
ЗАО ПТК РЕЛЕРО-ТРЕЙД
644009, г. Омск, ул. Лермонтова, 194 ИНН 5504032579 КПП 550401001
Р/сч. № 40702810145350100120 в Омском ОСБ № 6916 Омское отделение №8634 Сбербанка России
Корр./сч. № 30101810900000000673 БИК 045209673
Тел. (381-2) 36-75-91, 32-48-35, факс 32-48-35
E-mail: reltrade@omsknet.ru Http://www.relero-trade.ru
Прайс – лист на 01.02.2005 Регуляторы температуры
№ | Марка прибора | Модификация | Цена, руб. без НДС
1 | РТ-ДО(ДЗ)-15 |  | 6360
2 | РТ-ДО(ДЗ)-25 |  | 6815
3 | РТ-ДО(ДЗ)-40 |  | 7270
4 | РТ-ДО(ДЗ)-50 |  | 9200
5 | РТ-ДО(ДЗ)-80 |  | 10790
6 | РТП-32-2М |  | 3140
7 | РТП-32Т-2М |  | 3140
8 | РТП-32 "УРАЛ" |  | 10065
9 | РТП-65-1М |  | 12230
10 | РТП-80М |  | 16570
11 | РТП-100М |  | 21160
12 | РТП-125М |  | 28455
13 | РТП-150М |  | 36050
14 | РТПД-65 |  | 25405
15 | РТПД-80 |  | 33151
16 | РТПД-100 |  | 35630
17 | РТПД-125 |  | 48050
18 | РТПД-150 |  | 58306
19 | РТС-15 |  | 6945
20 | РТС-20 |  | 7300
21 | РТС-25 |  | 7450
22 | РТС-32 |  | 7690
23 | РТС-40 |  | 7910
24 | РТС-50 |  | 10030
25 | РТС-65 |  | 10800
26 | РТС-80 |  | 11255
27 | РТС-100 |  | 14430
28 | РТС-125 |  | 19940
29 | РТС-150 |  | 22520
30 | 2РТ2-ДО-15 |  | 10725
31 | 2РТ-ДО-15 |  | 9500
32 | 2РТ-ДО-32 |  | 12460
33 | РТП-32-65 |  | 3455
34 | РТП-50-70 |  | 7370
35 | РТПП |  | 8995
36 | РТ-ТС ДУ-25 |  | 4415
37 | РТ-ТС ДУ-40 |  | 5065
38 | РТ-ТС ДУ-50 |  | 7035
39 | РТ-ТС ДУ-80 |  | 8880
40 | РТЦГВ |  | 2975
41 | РТР |  | 585
42 | ТРК |  | 1080
43 | РТ-0101 |  | 1015
44 | ТУДЭ-(1,2,3,4,5)М1 (З,Р) | обычные, длина трубки 251мм (короткие), степень защиты IP54 | 1430
45 | ТУДЭ-(6,7,8,9,10,11,12)М1 (З,Р) | обычные, длина трубки 251мм (короткие), степень защиты IP54 | 3615
46 | ТУДЭ-(1,2,3,4,5)М1 (З,Р) | обычные, длина трубки 490мм (длинные), степень защиты IP54 | 1520
47 | ТУДЭ-(6,7,8,9,10,11,12)М1 (З,Р) | обычные, длина трубки 490мм (длинные), степень защиты IP54 | 4010
48 | ТДЭ-(4,5,6,7,8,)М1 (З,Р) | обычные, длина трубки 247мм, 347мм, степень защиты IP54 | 2535
49 | ТУДЭ-(8,9,10,11,12)М1 (З,Р) | ВЗГ, длина трубки 251мм (короткие), степень защиты-взрывозащищенные | 7500
50 | ТУДЭ-(8,9,10,11,12)М1 (З,Р) | ВЗГ, длина трубки 490мм (длинные), степень защиты-взрывозащищенные | 8300
Датчик-реле температуры
51 | ТА 1038-(1,2,3) |  | 365
Терморегулятор комнатный
52 | ТРК-1 |  | 770
Измерители-регуляторы температуры
53 | ТРМ101 | ПИД-регулятор с универсальным входом | 3825
54 | ТРМ501 | Микропроцессорное реле-регулятор с таймером | 1560
Многоканальные измерители и регуляторы температуры
55 | УКТ38-В | Устройство контроля температуры 8-ми канальное со встроенным барьером искрозащиты | 9270
56 | ТРМ38 | Регулятор 8-канальный с ключевым выходом | 5710
57 | ТРМ138.Р | Универсальный измеритель-регулятор 8-канальный с релейными выходами | 7600
58 | ТРМ138.К/С/И | Универсальный измеритель-регулятор 8-канальный с выходами К, С, И | 9970
Контроллёры для технологического оборудования
59 | МПР51 | Регулятор температуры и влажности, программируемый по времени | 6200
60 | БКМ | Блок коммутации | 1300
61 | ТРМ32 | Контроллёр для регулирования температуры в системах отопления и горячего водоснабжения | 6100
62 | ТРМ33 | Контроллёр для регулирования температуры в системах отопления с приточной вентиляцией | 6100

## Клапана для газа
ЗАО ПТК РЕЛЕРО-ТРЕЙД
644009, г. Омск, ул. Лермонтова, 194 ИНН 5504032579 КПП 550401001
Р/сч. № 40702810145350100120 в Омском ОСБ № 6916 Омское отделение №8634 Сбербанка России
Корр./сч. № 30101810900000000673 БИК 045209673
Тел. (381-2) 36-75-91, 32-48-35, факс 32-48-35
E-mail: reltrade@omsknet.ru Http://www.relero-trade.ru
Прайс – лист на 01.02.2005 Клапана для газа
№ | Наименование | Краткая характеристика | Цена в руб., без НДС
Предохранительно-сбросные клапаны
1 | ПСК-32Н/20, (32С/50, 32С/125) |  | 3500
2 | ПСК-50Н/5, (50С/20, 50С/50, 50С/125) |  | 4680
3 | ПСК-50В/300, (50В/700) |  | 5200
4 | КПС-Н |  | 930
5 | КПС-С |  | 930
6 | Т-831 на ёмкости сжиженного газа |  | 4500
Предохранительно-запорные клапаны с электромагнитом
7 | ПКЭН-50 на базе ПКН-50 |  | 15720
8 | ПКЭН-100 на базе ПКН-100 |  | 20510
9 | ПКЭН-200 на базе ПКН-200 |  | 56760
10 | КЗГЭ-50 на базе КПЗ-50 |  | 18525
11 | КЗГЭ-100 на базе КПЗ-100 |  | 21830
12 | КПЭГ-50-СО |  | 40500
13 | КПЭГ-100-СО |  | 47000
Предохранительно-запорные клапаны
14 | ПКН-50, ПКВ-50 |  | 9300
15 | ПКК-40М |  | 5380
16 | ПКН(В)-100 |  | 10780
17 | ПКН(В)-200 |  | 29040
18 | КПЗ-50Н, 50В |  | 19730
19 | КПЗ-100Н, 100В |  | 26100
20 | КПЗ-50С |  | 19730
21 | КПЗ-100С |  | 26100
Клапан электропневматический
22 | КЭП 6,3/6М1 |  | 4690
23 | КЭП6/16 |  | 1570
Пневмоэлектроклапан двойного действия
24 | ПЭКДД |  | 9745
25 | ПЭКДД-М2 |  | 11800
Разрешающие пусковые клапаны
26 | РПК 25/80 |  | 8715
27 | РПК 15/200 |  | 8715
28 | ДПР 15 (ДПР 1/2") | Клапан электромагнитный газовый КЭГ-9720 диам. 15мм | 1092
29 | ДПР 20 (ДПР 3/4") | Клапан электромагнитный газовый КЭГ-9720 диам.20мм | 1092
30 | ДПР 25 (ДПР 1") | Клапан электромагнитный газовый КЭГ-9720 диам.25мм | 1254
31 | ДПР 32(ДПР1 3/4") | Клапан электромагнитный газовый КЭГ-9720 диам.32мм | 3288
32 | ДПР40(ДПР1 1/2") | Клапан электромагнитный газовый КЭГ-9720 диам.50мм | 3288
33 | ДПР 50(ДПР2") | Клапан электромагнитный газовый КЭГ-9720 диам.40мм | 3288
34 | ДПР 20 (ДПР 3/4") на 220 В | Клапан электромагнитный газовый КЭГ-9720 диам.20мм на 220 В | 2802
35 | ДПР 20 (ДПР 3/4") на 220 В | Клапан электромагнитный газовый КЭГ-9720 диам.20мм на 220 В | 2802
36 | ДПР 25 (ДПР 1") на 220 В | Клапан электромагнитный газовый КЭГ-9720 диам.25мм на 220 В | 2802

## Дозиметры
ЗАО ПТК РЕЛЕРО-ТРЕЙД
644009, г. Омск, ул. Лермонтова, 194 ИНН 5504032579 КПП 550401001
Р/сч. № 40702810145350100120 в Омском ОСБ № 6916 Омское отделение №8634 Сбербанка России
Корр./сч. № 30101810900000000673 БИК 045209673
Тел. (381-2) 36-75-91, 32-48-35, факс 32-48-35
E-mail: reltrade@omsknet.ru Http://www.relero-trade.ru
Прайс – лист на 01.05.2005 Напоромеры, тягомеры, тягонапоромеры.
|  | Дозиметры | Дозиметры
№ | Наименование |  | Комплектация | Цена в руб. без НДС
1 | ДРГБ-01 "ЭКО-1" вариант исполнения №1 |  | Дозиметр-радиометр, руководство по эксплуатации, сетевой адаптер/зарядное устройство, блок аккумуляторов, сумка. | 19405
2 | ДРГБ-01 "ЭКО-1" вариант исполнения №3 |  | Дозиметр-радиометр с разъемом для подключения наушников, руководство по эксплуатации, телескопическая штанга с поворотным устройством и кожухом, для крепления прибора на конце штанги, сетевой адаптер/зарядное устройство, блок аккумуляторов, головные телефоны для прослушивания звуковых сигналов, сумка. | 23689
3 | ДРГБ-01 "ЭКО-1М" вариант исполнения №1 |  | Дозиметр-радиометр, руководство по эксплуатации, сетевой адаптер/зарядное устройство, блок аккумуляторов, сумка. | 34562
4 | ДРГБ-01 "ЭКО-1М" вариант исполнения №2 |  | Дозиметр-радиометр с голосовыми функциями и разъемом для подключения наушников, руководство по эксплуатации, сетевой адаптер/зарядное устройство, блок аккумуляторов, головные телефоны для прослушивания звуковых сигналов и голосовых сообщений, сумка. | 35760
5 | ДРГБ-01 "ЭКО-1М" вариант исполнения №4 |  | Дозиметр-радиометр с голосовыми функциями и разъемом для подключения наушников, руководство по эксплуатации, телескопическая штанга с поворотным устройством и кожухом, для крепления прибора на конце штанги, сетевой адаптер/зарядное устройство, блок аккумуляторов, головные телефоны для прослушивания звуковых сигналов и голосовых сообщений, сумка, чехол для штанги с кожухом. | 38421
6 | ДРГБ-01 "ЭКО-1М" с внешним детектором вариант исполнения №1 |  | Дозиметр-радиометр с разъемом для подключения детектора, руководство по эксплуатации, внешний детектор (счетчик СБТ10А), удлинитель для подключения внешнего детектора к прибору, сетевой адаптер/зарядное устройство, блок аккумуляторов, сумка. | 50493
7 | ДРГБ-01 "ЭКО-1М" с внешним детектором вариант исполнения №5 |  | Дозиметр-радиометр с голосовыми функциями, разъемом для подключения наушников и разъемом для подключения внешнего детектора, руководство по эксплуатации, внешний детектор (счетчик СБТ10А) на телескопической штанге с поворотным устройством, сетевой адаптер/зарядное устройство, блок аккумуляторов, головные телефоны для прослушивания звуковых сигналов и голосовых сообщений, сумка, сумка поясная, чехол для штанги с датчиком. | 57242
8 | МКГ-01 вариант исполнения №1 |  | Дозиметр-радиометр, руководство по эксплуатации, сетевой адаптер/зарядное устройство, блок аккумуляторов, сумка. | 45495
9 | МКГ-01 вариант исполнения №2 |  | Дозиметр-радиометр с голосовыми функциями и разъемом для подключения наушников, руководство по эксплуатации, сетевой адаптер/зарядное устройство, блок аккумуляторов, головные телефоны для прослушивания звуковых сигналов и голосовых сообщений, сумка. | 46663
10 | МКГ-01 вариант исполнения №4 |  | Дозиметр-радиометр с голосовыми функциями и разъемом для подключения наушников, руководство по эксплуатации, телескопическая штанга с поворотным устройством и кожухом, для крепления прибора на конце штанги, сетевой адаптер/зарядное устройство, блок аккумуляторов, головные телефоны для прослушивания звуковых сигналов и голосовых сообщений, сумка, чехол для штанги с кожухом. | 49389
11 | МКГ-01-1/1 с внешним детектором вариант исполнения №5 |  | Дозиметр-радиометр с голосовыми функциями, разъемом для подключения наушников и разъемом для подключения внешнего детектора, руководство по эксплуатации, внешний детектор (счетчик СБТ10А) на телескопической штанге с поворотным устройством, сетевой адаптер/зарядное устройство, блок аккумуляторов, головные телефоны для прослушивания звуковых сигналов и голосовых сообщений, сумка, сумка поясная, чехол для штанги с датчиком. | 65614
12 | МКГ-01-10/10 с внешним детектором вариант исполнения №5 |  | Дозиметр-радиометр (счетчики СБТ10А и СИ34Г) с голосовыми функциями, разъемом для подключения наушников и разъемом для подключения внешнего детектора, руководство по эксплуатации, внешний детектор (счетчики СБТ10А и СИ34Г) на телескопической штанге с поворотным устройством, сетевой адаптер/зарядное устройство, блок аккумуляторов, головные телефоны для прослушивания звуковых сигналов и голосовых сообщений, сумка, поясная сумка, чехол для штанги с датчиком. | 74375
13 | МКГ-01-0/10 с внешним детектором вариант исполнения №5 |  | Блок управления и обработки информации с голосовыми функциями, разъемом для подключения наушников и разъемом для подключения внешнего детектора, руководство по эксплуатации, внешний детектор (счетчики СБТ10А и СИ34Г) на телескопической штанге с поворотным устройством, сетевой адаптер/зарядное устройство, блок аккумуляторов, головные телефоны для прослушивания звуковых сигналов и голосовых сообщений, сумка, поясная сумка, чехол для штанги с датчиком. | 60682
14 | МКГ-01-0/1 с внешним детектором вариант исполнения №5 |  | Блок управления и обработки информации с голосовыми функциями, разъемом для подключения наушников и разъемом для подключения внешнего детектора, руководство по эксплуатации, внешний детектор (счетчики СБТ10А) на телескопической штанге с поворотным устройством, сетевой адаптер/зарядное устройство, блок аккумуляторов, головные телефоны для прослушивания звуковых сигналов и голосовых сообщений, сумка, поясная сумка, чехол для штанги с датчиком. | 39590

## Напоромеры
ЗАО ПТК РЕЛЕРО-ТРЕЙД
644009, г. Омск, ул. Лермонтова, 194 ИНН 5504032579 КПП 550401001
Р/сч. № 40702810145350100120 в Омском ОСБ № 6916 Омское отделение №8634 Сбербанка России
Корр./сч. № 30101810900000000673 БИК 045209673
Тел. (3812) 36-75-91, 32-48-35, факс 32-48-35
e-mail: reltrade@omsknet.ru http://www.relero-trade.ru
Напоромеры, тягомеры, тягонапоромеры.
№ | наименование | диапазон измерения | диаметр | резьба присоединительного штуцера | класс точности | цена, руб. без НДС
Напоромеры
199 | Напоромер НП63, | 40кПа≥Р≥0 |  |  |  | 800
200 | Напоромер НП100 | 40кПа≥Р≥0 |  |  |  | 1248
201 | Напоромеры показывающие НМП-52-М2, НМП-100-М1, ДНМП-100—М1 |  |  |  | 2.5 | 2886
202 | Напоромеры показывающие НМП-52-М2, НМП-100-М1, ДНМП-100—М1 |  |  |  | 1.5 | 4316
203 | Напоромер показывающий ДН-С2 |  |  |  |  | 3874
204 | Напоромер показывающий ДН-СН, ДН-СВ |  |  |  |  | 3185
Тягомеры
205 | Тягомеры показывающие ТмМП-52-М2, ТмМП-100-М1, ДТмМП-100-М1 |  |  |  | 2.5 | 2886
206 | Тягомеры показывающие ТмМП-52-М2, ТмМП-100-М1, ДТмМП-100-М1 |  |  |  | 1.5 | 4316
207 | Тягомеры показывающие сигнализирующие ДТ-С2 |  |  |  |  | 3874
208 | Тягомеры показывающие сигнализирующие ДТ-СН, ДТ-СВ |  |  |  |  | 3185
Тягонапоромеры
209 | Тягонапоромеры показывающие ТНМП-52-М2, ТНМП-100-М1, ДТНМП-100-М1 |  |  |  | 2.5 | 2886
210 | Тягонапоромеры показывающие ТНМП-52-М2, ТНМП-100-М1, ДТНМП-100-М1 |  |  |  | 1.5 | 4316
211 | Тягонапоромер показывающий сигнализирующий ДГ-С2 |  |  |  |  | 3874
212 | Тягонапоромер показывающий сигнализирующий ДГ-СН, ДГ-СВ |  |  |  |  | 3185